## Титульный
Утвержден директором ЗАО "Серебряный мир 2000" Сотниковым А.Н. | .
Прайс-лист ЗАО "Серебряный мир 2000" от 11.02.10 г.
Поставка комплектующих к различным системам трубопроводов нефти, газа, воды, воздуха, различных жидкостей,
работающих в большом диапазоне давлений и температур в условиях средней и повышенной агрессивности.
Тел/факс: (343) 270-58-85 (многоканальный) http://www.sm2000.ru E-mail: office@sm2000.ru
Отводы ГОСТ 17375-2001, ГОСТ 30753-2001, ТУ 1462-003-0147016-01, ТУ 1468-020-39918642-03, ТУ 1468-010-01394863, ТУ 1468-001-17192736-01
Переходы стальные приварные концентрические ГОСТ 17378-01, ТУ 1468-010-39918642-03, ТУ 1468-030-20872280-02, ТУ 1468-001-17192736-01
Переходы стальные приварные концентрические подконтрольные органам надзора ГОСТ 17378-01, ТУ 1468-010-39918642-03, ТУ 1468-030-20872280-02, ТУ 1468-001-17192736-01
Переходы стальные приварные эксцентрические ГОСТ 17378-01
Переходы штампосварные ТУ 1469-003-42039714-2004
Тройники стальные приварные ГОСТ 17376-01
Тройники штампосварные ТУ 1469-003-42039714-2004
Тройники стальные бесшовные на высокое давление ТУ 1469-001-34929762-2004
Переходы стальные бесшовные на высокое давление ТУ 1469-001-34929762-2004
Тройники сварные (шов по горловине) ТУ 1469-030-39918642-2002 с геометрией по ГОСТ 17376-01
Фланцы стальные приварные ст.12х18н10т ГОСТ 12821-80, ГОСТ 12820-80
Фланцы стальные приварные ст.15х5м ГОСТ 12821-80
Фланцы стальные приварные ст.20 ГОСТ 12821-80, ГОСТ 12820-80
Фланцы стальные приварные ст.09г2с ГОСТ 12821-80, ГОСТ 12820-80
Фланцы по ГОСТ 28759.3-90
Фланцы по ГОСТ 28759.4-90
Фланцы ASME 16.5
Фланцы DIN 1092-1
Заглушки фланцевые АТК 24.200.02-90 ст.20, 09г2с
Заглушки эллиптические ст.20, 09г2с, 12х18н10т ГОСТ 17379-01
Днища ТУ 102-488-95
Прокладки овальные стальные по ОСТ 26.260.461- 99 (Кольцо "Армко")
Прокладки паронитовые ПОН
Прокладки паронитовые ПМБ
Шпильки ст. 35
Гайки ст. 25
Шпильки ст.40Х
Гайки ст. 35Х
Термоусаживаемые муфты для заделки стыков труб ППУ в полиэтиленовой оболочке. Комплекты для заделки стыков ТУ 2248-001-7748203-05.
Перечень поставляемой продукции по ТУ1469-006-00153229-2001
Цены на продукцию указаны:
без учета НДС,
без учета транспортных расходов,
за единицу продукции,
при условии 100% предоплаты.
Цены на продукцию при отсрочке платежа и предоставлении скидок рассматриваются дополнительно.
Цены на продукцию, не входящую в прайс-лист, рассматриваются по доп. соглашению.

## Отводы ГОСТ
Закрытое Акционерное Общество
"Серебряный мир 2000"
Поставка комплектующих к различным системам трубопроводов нефти, газа, воды, воздуха, различных жидкостей,
работающих в большом диапазоне давлений и температур в условиях средней и повышенной агрессивности.
Тел/факс: (343) 270-58-85 (многоканальный) | [7 empty] | http://www.sm2000.ru E-mail: office@sm2000.ru
Цены в рублях без учета НДС на 11.02.10
D | s | m | ст.20 | ст.09г2с | ст.15х5м | 12х18н10т | 10х17н13м2т | Отводы изготавливаются по
ГОСТ 17375-2001, ГОСТ 30753-2001, ТУ 1462-003-0147016-01
25 | 3 | 0.3 | доп. Согл. | доп. Согл. | доп. Согл. | 256 | 435 | ТУ 1468-020-39918642-03, ТУ 1468-010-01394863
32 | 3 | 0.3 | 52 | 67 | доп. Согл. | 287 | 488 | ТУ 1468-001-17192736-01
38 | 3 | 0.3 | 45 | 63 | доп. Согл. | 317 | 539
45 | 2,5/3 | 0.3 | 36 | 46 | доп. Согл. | 272 | 462/---
| 4\5 | 0.5 | 44 / 66 | 57 / 90 | доп. Согл. | 352 / 408 | доп. Согл.
57 | 3 \3,5 | 0.5 | 34 | 50 | доп. Согл. | 346 / 361 | 588/---
| 4/ 5. | 0.8 | 45 / 51 | 55 / 66 | доп. Согл. | 416 / 482 | доп. Согл.
| 6 | 1.1 | 105 | 132 | доп. Согл. | 571 | доп. Согл.
76 | 3,5/4 | 1 | 62 / 77 | 78 / 103 | доп. Согл. | 613 | 1042
| 5 | 1.5 | 117 | 152 | доп. Согл. | 648 | 1102
| 6 | 1.7 | 99 | 125 | доп. Согл. | 872 | доп. Согл.
| 8 | 2.2 | доп. Согл. | доп. Согл. | доп. Согл. | доп. Согл. | доп. Согл. | m-масса, кг
89 | 3,5/4 | 1.4 | 82 / 89 | 113 / 122 | доп. Согл. | 851 | 1447 | R-радиус гиба, L-строительная длина
| 5 | 2 | 164 | 213 | доп. Согл. | 1093 | 1858 | D-наружн.диаметр, S-толщина стенки
| 6 | 2.4 | 143 | 167 | доп. Согл. | 1288 | доп. Согл. | D | s | m | ст.20, ст.3 | ст.09г2с | ст. 12х18н10т
| 8 | 2.9 | 264 | 340 | доп. Согл. | 1926 | доп. Согл. | 273 | 7 | 31 | 2150 | 2950 | доп. Согл.
| 10 | 4.4 | 320 | 415 | доп. Согл. | доп. Согл. | доп. Согл. |  | 8 | 35.5 | 2206 | 2354 | 18660
| 12 | 5.6 | 450 | 610 | доп. Согл. | доп. Согл. | доп. Согл. |  | 10 | 39 | 2300 | 2990 | 22397
108 | 4 | 2.5 | 133 | 183 | доп. Согл. | 1321 | 2246 |  | 12 | 46 | 2835 | 3291 | 31932
| 5 | 3.2 | 176 | 247 | доп. Согл. | 1606 | 2730 |  | 16 | 61 | 5355 | 6750 | доп. Согл.
| 6 | 3.8 | 200 | 265 | доп. Согл. | 1923 | 3269 |  | 18/20 | 75 | 6300 | 8190 | доп. Согл.
| 8 | 4.7 | 276 | 344 | доп. Согл. | доп. Согл. | доп. Согл. |  | 22 | 85 | 7770 | 10080 | доп. Согл.
| 10 | 6 | 500 | 660 | доп. Согл. | доп. Согл. | доп. Согл. | 325 | 7 | 33 | 3035 | 3666 | доп. Согл.
114 | 4 / 5. | 3.2 | 222 / 248 | 244 / 325 | доп. Согл. | 1349 /---- | доп. Согл. |  | 8 | 33 | 3200 | 3871 | 22260
| 6 | 3.5 | 219 | 279 | доп. Согл. | 2085 | 3545 | R=1 | 10 | 42 | 3682 | 4582 | 18568
| 8 | 5.2 | 410 | 504 | доп. Согл. | доп. Согл. | доп. Согл. |  | 10 | 56 | 3682 | 4582 | 28360
| 10 | 5.8 | 520 | 670 | доп. Согл. | доп. Согл. | доп. Согл. |  | 12 | 66 | 4461 | 5584 | доп. Согл.
| 12 | 7.6 | 580 | 750 | доп. Согл. | доп. Согл. | доп. Согл. | R=1 | 12 | 52 | 4461 | 5584 | 35114
| 14 | 9.8 | 788 | 930 | доп. Согл. | доп. Согл. | доп. Согл. |  | 16 | 87 | 5905 | 7332 | доп. Согл.
133 | 4/5. | 4.8 | 285 | 353 | доп. Согл. | ---/ 2445 | --/ 4157 | 377 | 10 | 75 | 5667 | 6941 | доп. Согл.
| 6 | 5.8 | 421 | 550 | доп. Согл. | доп. Согл. | доп. Согл. |  | 12 | 89 | 6850 | 9345 | доп. Согл.
| 8 | 8.2 | 560 | 730 | доп. Согл. | доп. Согл. | доп. Согл. |  | 16 | 119 | 8667 | 10802 | доп. Согл.
159 | 4.5 | 6.1 | 362 | 477 | доп. Согл. | 3538 | 7075 | 426 | 10 | 97 | 7558 | 9494 | доп. Согл.
| 6 | 8.4 | 453 | 581 | доп. Согл. | 4897 | 8325 |  | 12 | 117 | 8908 | 10872 | 108948
| 8 | 10.5 | 681 | 708 | доп. Согл. | 6654 | 11312 |  | 16 | 154 | 11092 | 13737 | доп. Согл.
| 10 | 13.1 | 1010 | 1300 | доп. Согл. | 6334 | доп. Согл. | 530 | 10 | 110 | 8352 | 10171 | доп. Согл.
| 12 | 15.7 | 1150 | 1500 | доп. Согл. | доп. Согл. | доп. Согл. |  | 12 | 122 | 9284 | 11233 | доп. Согл.
| 14 | 18.3 | 1491 | 1840 | доп. Согл. | доп. Согл. | доп. Согл. |  | 16 | 161 | 12335 | 15053 | доп. Согл.
| 16 | 20 | 1921 | 2390 | доп. Согл. | доп. Согл. | доп. Согл. |  | 18 | 184 | 14085 | 16761 | доп. Согл.
| 18 | 21 | 2573 | 3244 | доп. Согл. | доп. Согл. | доп. Согл. |  | 20 | 204 | 15482 | 18578 | доп. Согл.
168 | 8\10 | 13.3 | 719 / 1155 | 780 / 1370 | доп. Согл. | 6917 | доп. Согл. | 630 | 10 | 163.5 | 16431 | 19794 | доп. Согл.
| 12 | 15.4 | 1313 | 1625 | доп. Согл. | доп. Согл. | доп. Согл. |  | 12 | 174 | 16461 | 19794 | доп. Согл.
| 14 | 23.3 | 1628 | 1870 | доп. Согл. | доп. Согл. | доп. Согл. |  | 18 | 261 | 21272 | 25525 | доп. Согл.
| 16 | 26.4 | 2121 | 2800 | доп. Согл. | доп. Согл. | доп. Согл. |  | 20 | 290 | 23388 | 28066 | доп. Согл.
219 | 6 | 14.9 | 937 | 1131 | доп. Согл. | 7920 | 13464 | 720 | 10 | 193 | 45370 | 58981 | доп. Согл.
| 8 | 19.9 | 1111 | 1466 | доп. Согл. | 10359 | 17610 |  | 12 | 220 | 45370 | 58981 | доп. Согл.
| 10 | 25.3 | 1380 | 1648 | доп. Согл. | 13080 | 22236 | 820 Ту | 10 | 251 | 55051 | 71566.3 | доп. Согл.
| 12 | 28.9 | 1970 | 2560 | доп. Согл. | 15966 | 27142 |  | 12 |  | доп. Согл. | доп. Согл. | доп. Согл.
| 14 | 34.8 | 2640 | 3430 | доп. Согл. | доп. Согл. | доп. Согл. | 1020 Ту | 10 |  | доп. Согл. | доп. Согл. | доп. Согл.
| 16 | 38.5 | 3885 | 4800 | доп. Согл. | доп. Согл. | доп. Согл. |  | 12 |  | доп. Согл. | доп. Согл. | доп. Согл.
| 20 | 46 | 5145 | 6400 | доп. Согл. | доп. Согл. | доп. Согл. | 1220 Ту | 10 |  | доп. Согл. | доп. Согл. | доп. Согл.
Стоимость отводов по ТУ 3647-095-00148139-2000, ТУ 1468-002-05753336-2003, ТУ 1469-001-34929762-04 Ру до 40МПа
и ТУ 1462-203-0147016-01, ТУ 1468-01-593377520-03 из сталей 20А, 20С, 20ФА согласовываются по заявке.
Дополнительно по желанию заказчика возможно оцинкование продукции толщиной не менее 20мкм, согласно
ГОСТ Р 51163-98 до Ду 219.
Существует гибкая система скидок.
620043, г.Екатеринбург, ул.Волгоградская 193, оф.401
Р/сч 40702810900020006401 филиал 6602 ВТБ 24(ЗАО) в г. Екатеринбурге г.Екатеринбург
К/сч 30101810400000000905, БИК 046568905, ИНН 6672161088, КПП 667201001
S
D
L
90o
R

## Переходы К
приложение №2
ЗАО "Серебряный мир 2000"
Тел/факс: (343) 270-58-85 (многоканальный) http://www.sm2000.ru E-mail:office@sm2000.ru
Цены в рублях без учета НДС на 11.02.10
Переходы стальные приварные концентрические
ГОСТ 17378-01, ТУ 1468-010-39918642-03, ТУ 1468-030-20872280-02, ТУ 1468-001-17192736-01
D | ст.20 | ст.09г2с | 12х18н10т | D | ст.20 | ст.09г2с | 12х18н10т
32х3-25х3 | 13 | доп.согл. | 254.7 | 133х8-89х5 | 268 | 348 | доп.согл.
38х3-32х3 | 15 | доп.согл. | 264.4 | 133х8-108х6 | 268 | 348 | доп.согл.
45х2,5-25х1,6 | 20 | доп.согл. | доп.согл. | 133х8-114х6 | 268 | 348 | доп.согл.
45х2,5-32х2 | 20 | доп.согл. | 258.9 | 159х4,5-57х3 | 233 | 303 | доп.согл.
45х2,5-38х2 | 20 | доп.согл. | 258.9 | 159х4,5-76х3,5 | 233 | 303 | доп.согл.
45х4-25х3 | 20 | доп.согл. | доп.согл. | 159х4,5-89х3,5 | 210 | 340 | 2781.1
45х4-32х4 | 20 | доп.согл. | 258.9 | 159х4,5-108х4 | 210 | 323 | 2562.7
45х4-38х4 | 20 | доп.согл. | 258.9 | 159х4,5-114х4 | 210 | 323 | доп.согл.
57х3-25х1,6 | 23 | 65 | 417.2 | 159х4,5-133х4 | 210 | 323 | доп.согл.
57х3-32х2 | 23 | 65 | 417.2 | 159х8-57х4 | 322 | 400 | доп.согл.
57х4-38х4 | 35 | 65 | 325.5 | 159х8-76х5 | 322 | 400 | доп.согл.
57х3-45х2,5 | 25 | 65 | 283.4 | 159х8-89х6 | 410 | 534 | 3198.3
57х5-25х3 | 35 | 65 | 417.2 | 159х12-89х8 | 541 | 703 | доп.согл.
57х5-32х3 | 35 | 65 | 417.2 | 159х8-108х6 | 390 | 507 | 3075.3
57х5-38х4 | 35 | 65 | 325.5 | 159х10-108х8 | 500 | 650 | доп.согл.
57х5-45х4 | 35 | 65 | 283.4 | 159х12-108х9 | 541 | 703 | доп.согл.
76х3,5-38х2,5 | 50 | 87 | доп.согл. | 159х8-114х6 | 390 | 507 | доп.согл.
76х3,5-45х2,5 | 50 | 87 | доп.согл. | 159х10-114х8 | 475 | 617.5 | доп.согл.
76х3,5-57х3 | 50 | 82 | 384.8 | 159х12-114х9 | 513 | 667 | доп.согл.
76х6-38х3 | 75 | 124 | доп.согл. | 159х8-133х8 | 314 | 506 | доп.согл.
76х6-45х4 | 95 | 124 | доп.согл. | 168х4,5-89х3,5 | 275 | 358 | доп.согл.
76х6-57х5 | 80 | 120 | 483.8 | 168х4,5-108х4 | 261 | 339 | доп.согл.
89х3,5-45х2,5 | 50 | 100 | 605.5 | 168х4,5-114х4 | 261 | 339 | доп.согл.
89х3,5-57х3 | 50 | 95 | 494.5 | 168х4,5-133х4 | 248 | 322 | доп.согл.
89х3,5-76х3,5 | 50 | 90 | 540.8 | 168х8-89х6 | 433 | 563 | доп.согл.
89х6-45х4 | 80 | 160 | 696.3 | 168х8-108х6 | 410 | 533 | доп.согл.
89х6-57х4 | 80 | 150 | 589.9 | 168х8-114х6 | 410 | 533 | доп.согл.
89х6-76х5 | 80 | 150 | 647.9 | 168х8-133х8 | 390 | 507 | доп.согл.
89х8-57х5 | доп.согл. | 180 | доп.согл. | 168х10-108х8 | 503 | 654 | доп.согл.
89х8-76х6 | доп.согл. | 170 | доп.согл. | 168х10-114х8 | 503 | 654 | доп.согл.
108х4-57х3 | 70 | 158 | 920.4 | 219х6-57х3 | 420 | 785 | доп.согл.
108х4-76х3,5 | 70 | 134 | 1012.4 | 219х10-57х4 | 576 | 670 | доп.согл.
108х4-89х3,5 | 70 | 127 | 1044.2 | 219х12-57х4 | 928 | 1206 | доп.согл.
108х6-57х4 | 100 | 230 | 1104.5 | 219х6-76х3,5 | 420 | 785 | 4595
108х6-76х5 | 100 | 190 | 1215 | 219х10-76х5 | 576 | 670 | доп.согл.
108х6-89х6 | 100 | 176 | 1253.2 | 219х6-89х3,5 | 420 | 785 | доп.согл.
108х8-89х6 | 186 | 242 | доп.согл. | 219х10-89х5 | 589 | 682 | доп.согл.
108х9-57х6 | 291 | 378 | доп.согл. | 219х6-108х4 | 420 | 785 | доп.согл.
108х9-89х8 | 261 | 339 | доп.согл. | 219х10-108х6 | 700 | 900 | доп.согл.
114х4-57х3 | 131 | 170 | доп.согл. | 219х6-114х4 | 420 | 785 | доп.согл.
114х4-76х3,5 | 104 | 135 | доп.согл. | 219х10-114х6 | 700 | 910 | доп.согл.
114х4-89х3,5 | 99 | 129 | доп.согл. | 219х10-133х8 | 736 | 956.8 | доп.согл.
114х6-57х4 | 188 | 244 | доп.согл. | 219х10-159х8 | 580 | 823 | 4595
114х10-57х6 | 323 | 420 | доп.согл. | 219х10-168х8 | 580 | 910 | доп.согл.
114х6-76х5 | 150 | 195 | доп.согл. | 273х7-108х4 | 700 | 1043 | доп.согл.
114х10-76х8 | 323 | 420 | доп.согл. | 273х10-108х6 | 850 | 1105 | доп.согл.
114х12-76х10 | 336 | 437 | доп.согл. | 273х12-108х8 | 1258 | 1635 | доп.согл.
114х6-89х6 | 142 | 185 | доп.согл. | 273х7-114х4 | 802 | 1043 | доп.согл.
114х9-89х8 | 323 | 420 | доп.согл. | 273х10-114х5 | 1044 | 1357 | доп.согл.
114х10-89х10 | 323 | 420 | доп.согл. | 273х7-133х4 | 802 | 1043 | доп.согл.
114х12-89х12 | 336 | 439 | доп.согл. | 273х10-133х6 | 1044 | 1357 | доп.согл.
133х4-57х3 | 192 | 250 | доп.согл. | 273х7-159х4,5 | 858 | 1115 | доп.согл.
133х5-76х3,5 | 192 | 250 | доп.согл. | 273х10-159х8 | 1044 | 1357 | 7858
133х6-89х5 | 224 | 291 | доп.согл. | 273х7-168х4,5 | 858 | 1115 | доп.согл.
133х5-108х4 | 150 | 224 | 1990 | 273х10-168х8 | 1044 | 1357 | доп.согл.
133х5-114х4 | 172 | 224 | доп.согл. | 273х7-219х6 | 858 | 1115 | доп.согл.
133х8-57х4 | 298 | 387 | доп.согл. | 273х10-219х8 | 816 | 1010 | доп.согл.
133х8-76х5 | 298 | 387 | доп.согл. | 273х12-219х10 | 816 | 1010 | 7858
Дополнительно по желанию заказчика возможно оцинкование продукции толщиной не менее 20мкм, согласно
ГОСТ Р 51163-98 до Ду 219.

## Переходы ПК
приложение №3 | [6 empty] | ПРАЙС-ЛИСТ
ЗАО "Серебряный мир 2000"
Тел/факс: (343) 270-58-85 (многоканальный) http://www.sm2000.ru E-mail:office@sm2000.ru
Цены в рублях без учета НДС на 11.02.10
Переходы стальные приварные концентрические подконтрольные органам надзора
ГОСТ 17378-01, ТУ 1468-010-39918642-03, ТУ 1468-030-20872280-02, ТУ 1468-001-17192736-01
D | ст.20 | ст.09г2с | D | ст.20 | ст.09г2с | D | ст.20 | ст.09г2с
38х3-32х3 | 21.2 | 30 | 133х8-89х6 | 447 | 625.8 | 273х16-219х16 | доп.согл. | 3438
38х4-25х3 | 28 | 40 | 133х8-108х6 | 288 | 403.2 | 325*12-108х6 | 1300 | 1450
45х2,5-25х2 | 28 | 40 | 133х8-114х6 | 288 | 403.2 | 325х12-114х6 | 1360 | 1505
45х2,5-32х2 | 28 | 40 | 159х5-57х2,5 | 256 | 358.4 | 325х8-159х4,5 | 1463 | 1902
45х4-25х3 | 28 | 40 | 159х4,5-76х3,5 | 256 | 358.4 | 325х8-219х7 | 1594 | 2072
45х4-32х4 | 28 | 40 | 159х4,5-89х3,5 | 256 | 358.4 | 325х8-273х7 | 1480 | 1924
45х4-38х4 | 28 | 40 | 159х4,5-108х4 | 226 | 316.4 | 325х12-159х8 | 1297 | 1452
57х3-25х1,6 | 45 | 63 | 159х4,5-114х4 | 256 | 358.4 | 325х10-219х8 | 1230 | 1517
57х3-32х2 | 40 | 56 | 159х4,5-133х4 | доп.согл. | доп.согл. | 325х10-273х10 | 1135 | 1383
57х4-38х4 | 50 | 70 | 159х8-57х4 | 360 | 400 | 325*12-219х10 | 1230 | 1517
57х3-45х2,5 | 53 | 74 | 159х8-76х5 | 360 | 400 | 325*12-273х12 | 1135 | 1383
57х5-25х3 | 50 | 70 | 159х8-89х6 | 486 | 534 | 325х16-273х16 | доп.согл. | 3259
57х5-32х3 | 50 | 70 | 159х12-89х12 | доп.согл. | 1331 | 377х10-159х8 | 4801 | 4801
57х5-38х4 | 50 | 70 | 159х8-108х6 | 496 | 576 | 377х12-159х8 | 4801 | 4801
57х5-45х4 | 53 | 74 | 159х10-108х10 | доп.согл. | 1331 | 377х16-159х8 | 5502 | 5502
76х3,5-45х2,5 | 51 | 72 | 159х12-108х12 | доп.согл. | 1347 | 377х12-219х8 | 5193 | 5193
76х3,5-57х3 | 56 | 80 | 159х8-114х6 | 575 | 623 | 377х12-219х10 | 5193 | 5193
76х6-45х4 | 90 | 126 | 159х10-114х10 | доп.согл. | 1283 | 377х16-219х10 | 5768 | 5768
76х6-57х5 | 104 | 146 | 159х12-114х12 | доп.согл. | 1355 | 377х12-273х10 | 5245 | 5245
89х3,5-45х2,5 | 75 | 105 | 159х8-133х8 | 314 | 506 | 377х12-273х12 | 4949 | 4994
89х3,5-57х3 | 72 | 101 | 168х4,5-89х3,5 | доп.согл. | доп.согл. | 377х16-273х12 | 5992 | 5992
89х3,5-76х3,5 | 68 | 95 | 168х4,5-108х4 | доп.согл. | доп.согл. | 377х10-325х8 | 2178 | 2844
89х6-45х4 | 155 | 217 | 168х4,5-114х4 | доп.согл. | доп.согл. | 377х14-325х12 | доп.согл. | доп.согл.
89х6-57х4 | 155 | 217 | 168х4,5-133х4 | доп.согл. | доп.согл. | 377х12-325х12 | доп.согл. | доп.согл.
89х6-76х5 | 128 | 179 | 168х8-108х6 | доп.согл. | доп.согл. | 377х16х325х16 | 2376 | 3168
89х8-57х8 | доп.согл. | 415 | 168х8-114х6 | доп.согл. | доп.согл. | 426х12-159х10 | 5544 | 5544
89х8-76х8 | доп.согл. | 410 | 168х10-108х6 | доп.согл. | 800 | 426х16-159х10 | 6118 | 6118
108х4-57х3 | 111 | 155 | 168х10-114х10 | доп.согл. | 1473 | 426х10-219х8 | 5929 | 5929
108х4-76х3,5 | 146 | 204 | 168х14-114х10 | доп.согл. | 1680 | 426х12-219х8 | 5929 | 5929
108х4-89х3,5 | 150 | 210 | 168х16-114х12 | доп.согл. | 1890 | 426х12-219х10 | 5929 | 5929
108х6-57х4 | 161 | 225 | 219х6-159х4,5 | 667 | 867.1 | 426х16-219х10 | 6529 | 6529
108х6-76х5 | 210 | 294 | 219х6-168х4,5 | доп.согл. | доп.согл. | 426х12-273х8 | 5969 | 5969
108х6-89х6 | 210 | 294 | 219х10-57х4 | 576 | 670 | 426х12-273х10 | 5969 | 5969
108х8-89х6 | 335 | 620 | 219х10-76х5 | 576 | 670 | 426х16-273х10 | 6591 | 6591
108х9-57х6 | 450 | 901 | 219х10-89х5 | 589 | 682 | 426х10-325х8 | 2500 | 3150
108х10-89х8 | доп.согл. | 620 | 219х10-114х6 | 920 | 981 | 426х12-325х10 | 2600 | 3957
114х4-57х3 | 255 | 357 | 219х6-108х4 | 662 | 861 | 426х16-325х12 | 6382 | 6701
114х4-76х3,5 | 255 | 357 | 219х10-108х6 | 589 | 682 | 426х10-377х10 | 2650 | 3710
114х4-89х3,5 | 130 | 182 | 219х10-133х8 | доп.согл. | доп.согл. | 426х12-377х12 | доп.согл. | 4730
114х6-57х4 | 260 | 364 | 219х10-159х8 | 647 | 823 | 426х16-377х16 | 3102 | 4026
114х10-57х8 | доп.согл. | 956 | 219х10-168х8 | доп.согл. | доп.согл. | 530х12-219х10 | 9446 | 9446
114х6-76х5 | 260 | 364 | 219х16-159х16 | доп.согл. | 2313 | 530х14-219х12 | 9446 | 9446
114х10-76х8 | доп.согл. | 650 | 219х16-168х16 | доп.согл. | 2445 | 530х10-273х10 | 9829 | 9829
114х10-76х10 | доп.согл. | 650 | 273х7-108х4 | 850 | 1105 | 530х12-273х10 | 9829 | 9829
114х6-89х6 | 178 | 250 | 273х7-114х4 | доп.согл. | доп.согл. | 530х14-273х12 | 9829 | 9829
114х10-89х8 | 450 | 674 | 273х7-133х4 | доп.согл. | доп.согл. | 530х10-325х8 | 10520 | 10520
114х10-89х10 | доп.согл. | 674 | 273х7-159х4,5 | 980 | 1274 | 530х12-325х10 | 10520 | 10520
114х12-89х12 | доп.согл. | 674 | 273х7-168х4,5 | 980 | 1274 | 530х14-325х12 | 10520 | 10520
133х5-57х3,5 | доп.согл. | доп.согл. | 273х7-219х6 | 1078 | 1400 | 530х12-377х10 | 9582 | 9582
133х5-76х3,5 | доп.согл. | доп.согл. | 273х10-108х5 | 849 | 1348 | 530х14-377х12 | 10172 | 10172
133х6-89х5 | 288 | 403 | 273х10-114х5 | доп.согл. | 1488 | 530х16-377х16 | 10479 | 10479
133х5-108х4 | доп.согл. | доп.согл. | 273х10-133х6 | доп.согл. | доп.согл. | 530х10-426х8 | 7138.9 | 9972
133х6-108х4 | 185 | 259 | 273х10-159х8 | 1198 | 1557 | 530х12-426х10 | 7138.9 | 9972
133х6-114х4 | 185 | 259 | 273х10-219х8 | 816 | 1010 | 530х14-426х12 | 10581 | 10581
133х8-76х5 | доп.согл. | доп.согл. | 273х12-219х10 | 816 | 1010 | 530х16-426х16 | 11212 | 11212
Дополнительно по желанию заказчика возможно оцинкование продукции толщиной не менее 20мкм,
согласно ГОСТ Р 51163-98 до Ду 219.

## Переходы Эксцентр.
приложение №4 | [12 empty] | ПРАЙС-ЛИСТ
ЗАО "Серебряный мир 2000"
| Тел/факс: (343) 270-58-85 (многоканальный) | [8 empty] | http://www.sm2000.ru E-mail: office@sm2000.ru
Цены в рублях без учета НДС на 11.02.10
Переходы стальные приварные эксцентрические ГОСТ 17378-01
|  | S | S | D1 | S1 | L | m | ст.20 | ст.09г2с
* | 45 | 4 |  | 25 | 3 |  |  | 234 | 303
| 45 | 4 |  | 32 | 4 |  |  | 234 | 303
| 57 | 5 |  | 32 | 3 |  |  | 315 | 410
| 57 | 5 |  | 32 | 3 |  |  | 315 | 410
| 57 | 4 |  | 38 | 2 |  |  | 306 | 408
| 57 | 5 |  | 38 | 4 |  |  | 306 | 408
| 57 | 4 |  | 45 | 2.5 |  |  | 281 | 366
| 57 | 5 |  | 45 | 4 |  |  | 294 | 383
| 76 | 3.5 |  | 57 | 3 |  |  | 291 | 377
| 76 | 6 |  | 57 | 5 |  |  | 301 | 409
| 89 | 3.5 |  | 57 | 3 |  |  | 344 | 422
| 89 | 6 |  | 45 | 4 |  |  | 609 | 791
| 89 | 6 |  | 57 | 4 |  |  | 420 | 544
* | 89 | 3.5 |  | 76 | 3.5 |  |  | 258 | 336
| 89 | 6 |  | 76 | 5 |  |  | 349 | 453
| 108 | 4 |  | 76 | 3.5 |  |  | 312 | 405 |  |  | ТУ 1468-001-01394395-95
| 108 | 6 |  | 76 | 5 |  |  | 422 | 549 |  | ТУ 1468-120-1411419-93, ТУ 1468-002-17192736-03
* | 108 | 4 |  | 89 | 3.5 |  |  | 338 | 435 |  |  | переходы ст. 12х18н10т/08х18н10т
* | 108 | 6 |  | 89 | 6 |  |  | 422 | 549 |  |  | D1 | S | D2 | S | 12х18н10т/08х18н10т
* | 133 | 5 |  | 108 | 4 |  |  | 796 | 1032 |  |  | 57 | 4 | 45 | 2 | Доп. Соглашение
* | 133 | 8 |  | 108 | 6 |  |  | 955 | 1241 |  |  | 57 | 5 | 45 | 4 | Доп. Соглашение
| 159 | 4.5 |  | 89 | 3.5 |  |  | 1352 | 1756 |  |  | 76 | 3.5 | 57 | 3 | Доп. Соглашение
| 159 | 4.5 |  | 108 | 4 |  |  | 934 | 1400 |  |  | 76 | 6 | 57 | 5 | Доп. Соглашение
| 159 | 8 |  | 108 | 6 |  |  | 1123 | 1460 |  |  | 89 | 3.5 | 76 | 3.5 | Доп. Соглашение
* | 159 | 10 |  | 108 | 8 |  |  | 1452 | 1828 |  |  | 89 | 6 | 76 | 5 | Доп. Соглашение
| 159 | 8 |  | 114 | 6 |  |  | 1466 | 1564 |  |  | 108 | 4 | 89 | 3.5 | Доп. Соглашение
* | 159 | 4.5 |  | 133 | 4 |  |  | 840 | 1063 |  |  | 108 | 6 | 89 | 6 | Доп. Соглашение
* | 159 | 6 |  | 133 | 5 |  |  | 1105 | 1437 |  |  | 133 | 5 | 108 | 4 | Доп. Соглашение
| 159 | 8 |  | 133 | 8 |  |  | 1224 | 1581 |  |  | 133 | 6 | 108 | 5 | Доп. Соглашение
| 219 | 6 |  | 159 | 4.5 |  |  | 1445 | 1913 |  |  | 159 | 4.5 | 108 | 4 | Доп. Соглашение
| 219 | 10 |  | 159 | 8 |  |  | 2097 | 2726 |  |  | 159 | 4.5 | 133 | 4 | Доп. Соглашение
* | 273 | 7 |  | 219 | 7 |  |  | 2634 | 3425 |  |  | 219 | 6 | 159 | 4.5 | Доп. Соглашение
* | 273 | 10 |  | 219 | 8(10) |  |  | 3161 | 4110 |  |  | 219 | 10 | 159 | 8 | Доп. Соглашение
* | 273 | 12 |  | 219 | 10(12) |  |  | 3602 | 4350 |  |  | 273 | 7 | 219 | 6 | Доп. Соглашение
* | 325 | 8 |  | 273 | 8 |  |  | 3388 | 4405 |  |  | 273 | 10 | 219 | 8 | Доп. Соглашение
* | 325 | 10 |  | 273 | 8 |  |  | 3538 | 4600 |  |  | 325 | 10 | 273 | 10 | Доп. Соглашение
* | 325 | 12 |  | 273 | 10(12) |  |  | 3924 | 5102 |  |  | 377 | 10 | 325 | 8 | Доп. Соглашение
* | 377 | 8 |  | 325 | 8 |  |  | 5611 | 7292 |  |  | 426 | 10 | 377 | 10 | Доп. Соглашение
* | 377 | 10 |  | 325 | 8 |  |  | 5611 | 7292
| 377 | 12 |  | 325 | 10 |  |  | 6130 | 7967
| 377 | 12 |  | 325 | 12 |  |  | 6130 | 7967 |  |  | Цена на изделия из ст.10х17н13м2т с повышаю-
* | 426 | 10 |  | 377 | 10 |  |  | 15525 | 20182 |  |  | щим коэф.2.
| 426 | 12 |  | 377 | 10 |  |  | 15525 | 20182
* | 426 | 14 |  | 377 | 14 |  |  | Доп. Согл | Доп. Согл
Переходы Эксцентрические по ТУ 1469-003-42039714-2004
|  | S | S | D1 | S1 | L | m | ст.20 | ст.09г2с
| 426 | 10(12) |  | 273 | 10 |  |  | Доп. Согл | 26000
| 426 | 10(12) |  | 325 | 10 |  |  | Доп. Согл | 35000
| 530 | 10(12) |  | 426 | 10 |  |  | Доп. Согл | 48000
| 530 | 10(12) |  | 377 | 10 |  |  | Доп. Согл | 48000
| 630 | 10 |  | 377 | 10 |  |  | Доп. Согл | 68000
| 630 | 10 |  | 426 | 10 |  |  | Доп. Согл | 75000
| 630 | 10 |  | 530 | 10 |  |  | Доп. Согл | 48000
| 630 | 16 |  | 530 | 16 |  |  | Доп. Согл | 63000
| 720 | 10 |  | 426 | 10 |  |  | Доп. Согл | 81000
| 720 | 10 |  | 426 | 10 |  |  | Доп. Согл | 81000
| 720 | 10 |  | 530 | 10 |  |  | Доп. Согл | 74000
| 720 | 10 |  | 630 | 10 |  |  | Доп. Согл | 68000
| 820 | 10 |  | 720 | 8 |  |  | Доп. Согл | 67000
| 1020 | 16 |  | 820 | 12 |  |  | Доп. Согл | 97000

## Переходы ПШС
приложение №5 |  | ПРАЙС-ЛИСТ
Тел/факс: (343) 270-58-85 (многоканальный) |  | http://www.sm2000.ru E-mail: office@sm2000.ru
ЗАО "Серебряный мир 2000"
Цены в рублях без учета НДС на 11.02.10
Прайс на переходы штампосварные ТУ 1469-003-42039714-2004
переходы ПШC | К48-К60 | переходы ПШС | К48-К60
530-325 (1.6-4.0/0.75-0.6) | 20400 | 820-630 (1.6-4.0/0.75-0.6) | 34502
530-325 (5.6-7.5/0.75-0.6) | 23990 | 820-630 (5.6-7.5/0.75-0.6) | 41710
530-377 (1.6-4.0/0.75-0.6) | 18850 | 820-720 (1.6-4.0/0.75-0.6) | 29700
530-377 (5.6-7.5/0.75-0.6) | доп. Согл. | 820-720 (5.6-7.5/0.75-0.6) | 32450
530-426 (1.6-4.0/0.75-0.6) | 18500 | 1020-530 (1.6-4.0/0.75-0.6) | 54150
530-426 (5.6-7.5/0.75-0.6) | доп. Согл. | 1020-630 (1.6-4.0/0.75-0.6) | 48850
630-325 (1.6-4.0/0.75-0.6) | 30100 | 1020-720 (1.6-4.0/0.75-0.6) | 43300
630-325 (5.6-7.5/0.75-0.6) | 34850 | 1020-720 (5.6-6.4/0.75-0.6) | 49500
630-426 (1.6-4.0/0.75-0.6) | 23700 | 1020-820 (1.6-4.0/0.75-0.6) | 36850
630-426 (5.6-7.5/0.75-0.6) | 24900 | 1020-820 (5.6-6.4/0.75-0.6) | 45100
630-530 (1.6-4.0/0,75-0,6) | 19975 | 1220-630 (1.6-4.0/0.75-0.6) | 67400
630-530 (5.6-7.5/0.75-0.6) | 21820 | 1220-720 (1.6-4.0/0.75-0.6) | 62900
720-426 (1.6-4.0/0.75-0.6) | 30800 | 1220-820 (1.6-4.0/0.75-0.6) | 57800
720-426 (5.6-7.5/0.75-0.6) | 36510 | 1220-820 (5.6-6.4/0.75-0.6) | доп. Согл.
720-530 (1.6-4./0.75-0.6) | 25650 | 1220-1020 (1.6-4.0/0.75-0.6) | доп. Согл.
720-530 (5.6-7.5/0.75-0.6) | 29200 | 1220-1020 (5.6-6.4/0.75-0.6) | доп. Согл.
720-630 (1.6-4.0/0.75-0.6) | 22750 | 1420-630 (1.6-4.0/0.75-0.6) | доп. Согл.
720-630(5.6-7.5/0.75-0.6) | 24650 | 1420-720 (1.6-4.0/0.75-0.6) | доп. Согл.
820-426 (1.6-4.0/0.75-0.6) | 50850 | 1420-820 (1.6-4.0/0.75-0.6) | доп. Согл.
820-530 (1.6-4.0/0.75-0.6) | 37200 | 1420-1020 (1.6-4.0/0.75-0.6) | доп. Согл.
820-530 (5.6-7.5/0.75-0.6) | 39450 | 1420-1220 (1.6-4.0/0.75-0.6) | доп. Согл.

## Тройники ГОСТ
приложение №6 |  |  |  | ПРАЙС-ЛИСТ
ЗАО "Серебряный мир 2000"
Тел/факс: (343) 270-58-85 (многоканальный) |  |  | http://www.sm2000.ru E-mail: office@sm2000.ru
Цены в рублях без учета НДС на 11.02.10
Тройники стальные приварные ГОСТ 17376-01
Наименование (типоразмер) | Цена изделия (без НДС), руб. |  | Наименование (типоразмер) | Цена изделия (без НДС), руб.
| ст. 20 | ст. 09Г2С |  | ст. 20 | ст. 09Г2С
57 х 3 | 243 | 277 | 219 х 6 - 159 х 6 | 3164 | 3351
57 х 4 | 266 | 302 | 219 х 8 - 159 х 6 | 3609 | 4051
57 х 5 | 273 | 312 | 219 х 10 - 159 х 8 | 4046 | 4509
57 х 3 - 45 х 2,5 | 267 | 291 | 219 х 12 - 159 х11 | 4548 | 5257
57 х 4 - 45 х 3 | 296 | 310 | 219 х 16 - 159 х12 | 5161 | 5593
57 х 5 - 45 х 4 | 304 | 320 | 219 х 6 - 133 х 5 | 3162 | 3323
76 х 3,5 | 360 | 421 | 219 х 8 - 133 х 6 | 3600 | 4044
76 х 6 | 431 | 466 | 219 х 10 - 133 х 8 | 4044 | 4502
76 х 7 | 478 | 566 | 219 х 12 - 133 х 10 | 4508 | 5008
76 х 3,5 - 57 х 3 | 401 | 442 | 273 х 7 | 5124 | 5811
76 х 6 - 57 х 5 | 500 | 543 | 273 х 10 | 5977 | 7268
76 х 7 - 57 х 5,5 | 544 | 580 | 273 х 12 | 6786 | 8462
76 х 3,5 - 45 х 2,5 | 401 | 442 | 273 х 16 | 8481 | 10517
76 х 6 - 45 х 4 | 500 | 527 | 273 х 10 - 108 х 8 | 7303 | 7303
76 х 7 - 45 х 5 | 544 | 580 | 273 х 10 - 114 х 8 | 7303 | 7303
89 х 3,5 | 525 | 554 | 273 х 7 - 219 х 6 | 5538 | 5878
89 х 6 | 675 | 683 | 273 х 10 - 219 х 8 | 5912 | 6408
89 х 3,5 - 76 х 3,5 | 527 | 599 | 273 х 12 - 219 х 10 | 6719 | 7315
89 х 6 - 76 х 6 | 691 | 777 | 273 х 16 - 219 х 12 | 8242 | 8981
89 х 8 - 76 х 7 | 712 | 802 | 273 х 18 - 219 х 16 | 9193 | 10559
89 х 3,5 - 57 х 3 | 523 | 558 | 273 х 7 - 159 х 4,5 | 5531 | 5716
89 х 6 - 57 х 4 | 662 | 758 | 273 х 10 - 159 х 6 | 5682 | 6066
89 х 8 - 57 х 5,5 | 712 | 796 | 273 х 12 - 159 х 8 | 6211 | 6560
108 х 4 | 715 | 790 | 273 х 16 - 159 х 11 | 7679 | 8269
108 х 6 | 889 | 904 | 325 х 8 | 7432 | 8758
108 х 8 | 988 | 1137 | 325 х 10 | 8538 | 10237
108 х 4 - 57 х 3,5 | 1600 | 1600 | 325 х 12 | 9445 | 11591
108 х 4 - 89 х 4 | 742 | 936 | 325 х 16 | 12226 | 15841
108 х 6 - 89 х 6 | 930 | 991 | 325 х 8 - 273 х 7 | 7960 | 8955
108 х 4 - 76 х 3.5 | 735 | 828 | 325 х 10 - 273 х 10 | 9455 | 10254
108 х 6 - 76 х 5 | 893 | 953 | 325 х 12 - 273 х 12 | 9900 | 11686
108 х 8 - 76 х 6 | 986 | 1135 | 325 х 16 - 273 х 16 | 13314 | 14380
108 х 9 - 76 х 7 | 1028 | 1206 | 325 х 8 - 219 х 6 | 7690 | 8862
114 х 6 | 1191 | 1284 | 325 х 10 - 219 х 8 | 7879 | 9674
114 х 6 - 57х4 | 1465 | 1465 | 325 х 12 - 219 х 10 | 8678 | 10031
114 х 6 - 76х5 | 1406 | 1406 | 325 х 16 - 219 х 12 | 9888 | 12304
114 х 6 - 89х6 | 1488 | 1488 | 325 х 10 - 89 х 6 | 9380 | 9380
114 х 9 | 1626 | 1877 | 325 х 10 - 108 х 6 | 9380 | 9380
133 х 4 | 957 | 1124 | 325 х 10 - 114 х 8 | 10362 | 10362
133 х 6 | 1147 | 1241 | 325 х 10 - 114 х 10 | 10560 | 10560
133 х 4 - 108 х 4 | 1072 | 1178 | 325 х 10 - 159 х 8 | 11500 | 11500
133 х 6 - 108 х 5 | 1200 | 1265 | 325 х 12 - 159 х 8 | 11500 | 11500
133 х 8 - 108 х 6 | 1489 | 1533 | 377 х 10 | 10852 | 14236
133 х 4 - 89 х 3.5 | 1054 | 1098 | 377 х 12 | 11888 | 14397
133 х 6 - 89 х 5 | 1179 | 1230 | 377 х 16 | 17767 | 20435
133 х 8 - 89 х 6 | 1463 | 1488 | 377 х 20 | 29070 | 29216
159 х 4,5 | 1423 | 1681 | 377 х 10 - 325 х 8 | 10871 | 12681
159 х 6 | 1540 | 1752 | 377 х 12 - 325 х 10 | 11363 | 14814
159 х 6 - 57 х 4 | 2662 | 2662 | 377 х 16 - 325 х 16 | 19016 | 19955
159 х 8 - 89 х 6 | 3300 | 3300 | 377 х 20 - 325 х 18 | 28044 | 28178
159 х 8 | 1601 | 2048 | 377 х 10 - 273 х 7 | 10592 | 12574
159 х 10 | 3690 | 4455 | 377 х 12 - 273 х 10 | 10796 | 12706
159 х 12 | 4050 | 4860 | 377 х 16 - 273 х 12 | 16968 | 17804
159 х 4.5 - 133 х 4 | 1538 | 1699 | 377 х 20 - 273 х 16 | 27981 | 28136
159 х 6 - 133 х 5 | 1564 | 1760 | 426 х 10 | 15498 | 20162
159 х 8 - 133 х 6 | 1615 | 2056 | 426 х 12 | 16841 | 21118
159 х 4.5 - 108 х 4 | 1438 | 1683 | 426 х 16 | 23821 | 28314
159 х 6 - 108 х 5 | 1476 | 1745 | 426 х 18 | 34245 | 34383
159 х 8 - 108 х 6 | 1602 | 1817 | 426 х 10 - 114 х 6 | 18157 | 18157
159 х 8 - 114 х 6 | 2807 | 2807 | 426 х 12 - 219 х 8 | 21000 | 21000
168 х 8 | 5114 | 5114 | 426 х 16 - 219 х 12 | 21000 | 21000
168 х 10 | 5761 | 5761 | 426 х 12 - 273 х 8 | 21000 | 21000
168 х 8 - 89 х 6 | 3507 | 3507 | 426 х 10 - 377 х 10 | 16914 | 18449
168 х 8 - 114 х 6 | 3451 | 3451 | 426 х 12 - 377 х 12 | 18671 | 19701
219 х 6 | 3074 | 3412 | 426 х 16 - 377 х 16 | 25516 | 28585
219 х 8 | 3485 | 3999 | 426 х 18 - 377 х 18 | 34290 | 34409
219 х 8 - 108 х 6 | 5000 | 5000 | 426 х 10 - 325 х 8 | 15555 | 16800
219 х 8 - 114 х 6 | 5300 | 5300 | 426 х 12 - 325 х 10 | 16095 | 16936
219 х 6 - 133 х 5 | 2372 | 3323 | 426 х 16 - 325 х 12 | 16492 | 19743
219 х 10 | 3816 | 4853 | 426 х 18 - 325 х 16 | 29772 | 29880
219 х 12 | 3967 | 5559

## Тройники ТШС
приложение №7 |  |  | ПРАЙС-ЛИСТ
ЗАО "Серебряный мир 2000"
Тел/факс: (343) 270-58-85 (многоканальный) |  | http://www.sm2000.ru E-mail: office@sm2000.ru
Цены в рублях без учета НДС на 11.02.10
Тройники штампосварные ТУ 1469-003-42039714-2004
тройники ТШC | К48-К60 | тройники ТШC |  | К48-К60
530-114 (1.6-4.0/0.75-0.6) | 21740 | 820-630 (1.6-4.0/0.75-0.6) |  | 80080
530-114 (5.6-7.5/0.75-0.6) | 23850 | 820-630 (5.6-7.5/0.75-0.6) |  | 118100
530-159 (1.6-4.0/0.75-0.6) | 22200 | 820-720 (1.6-4.0/0.75-0.6) |  | 83900
530-159 (5.6-7.5/0.75-0.6) | 24500 | 820-720 (5.6-7.5/0.75-0.6) |  | 126750
530-219 (1.6-4.0/0.75-0.6) | 22650 | 1020-325 (1.6-4.0/0.75-0.6) |  | 69000
530-219 (5.6-7.5/0.75-0.6) | 24905 | 1020-325 (5.6-6.4/0.75-0.6) |  | 119900
530-273 (1.6-4.0/0.75-0.6) | 23060 | 1020-325-7.5-0.6 |  | 126650
530-273 (5.6-7.5/0.75-0.6) | 25200 | 1020-426 (1.6-4.0/0.75-0.6) |  | 76300
530-325 (1.6-4.0/0.75-0.6) | 23950 | 1020-426 (5.6-6.4/0.75-0.6) |  | 121750
530-325 (5.6-7.5/0.75-0.6) | 25900 | 1020-426-7.5-0.6 |  | 131050
530-377 (1.6-4.0/0.75-0.6) | 24600 | 1020-530 (1.6-4.0/0.75-0.6) |  | 86900
530-377 (5.6-7.5/0.75-0.6) | 29200 | 1020-530 (5.6-6.4/0.75-0.6) |  | 124080
530-426 (1.6-4.0/0.75-0.6) | 27050 | 1020-530-7.5-0.6 |  | 131500
530-426 (5.6-7.5/0.75-0.6) | 30950 | 1020-630 (1.6-4.0/0.75-0.6) |  | 88650
530- (1.6-4.0/0.75-0.6) | 37800 | 1020-630 (5.6-6.4/0.75-0.6) |  | 130504
530- (5.6-7.5/0.75-0.6) | 49550 | 1020-630-7.5-0.6 |  | 144250
630-219/273 (1.6-5.6/0.75-0.6) | 34500 | 1020-720 (1.6-4.0/0.75-0.6) |  | 113550
630-219/273 (6.3-7.5/0.75-0.6) | 42070 | 1020-720 (5.6-6.4/0.75-0.6) |  | 161305
630-325 (1.6-4.0/0.75-0.6) | 37000 | 1020-720-7.5-0.6 |  | 166800
630-325 (5.6-7.5/0.75-0.6) | 43800 | 1220-325 (1.6-4.0/0.75-0.6) |  | 144350
630-426 (1.6-4.0/0.75-0.6) | 44100 | 1220-325 (5.6-6.4/0.75-0.6) |  | 165800
630-426 (5.6-7.5/0.75-0.6) | 48350 | 1220-325-7.5-0.6 |  | 180200
630-530 (1.6-4.0/0,75-0,6) | 50450 | 1220-426 (1.6-4.0/0.75-0.6) |  | 148105
630-530 (5.6-7.5/0.75-0.6) | 53600 | 1220-426 (5.6-6.4/0.75-0.6) |  | 169600
630- (1.6-4.0/0.75-0.6) | 50600 | 1220-426-7.5-0.6 |  | 185000
630- (5.6-7.5/0.75-0.6) | 71300 | 1220-530 (1.6-4.0/0.75-0.6) |  | 158050
720-219 (1.6-4.0/0.75-0.6) | 46400 | 1220-530 (5.6-6.4/0.75-0.6) |  | 175500
720-219 (5.6-7.5/0.75-0.6) | 57400 | 1220-530-7.5-0.6 |  | 191950
720-273 (1.6-4.0/0.75-0.6) | 47650 | 1220-630 (1.6-4.0/0.75-0.6) |  | 162000
720-273 (5.6-7.5/0.75-0.6) | 60150 | 1220-630 (5.6-6.4/0.75-0.6) |  | 178800
720-325 (1.6-4.0/0.75-0.6) | 50000 | 1220-630-7.5-0.6 |  | 200400
720-325 (5.6-7.5/0.75-0.6) | 63400 | 1220-720 (1.6-4.0/0.75-0.6) |  | 180400
720-377 (1.6-4.0/0.75-0.6) | 60200 | 1220-720 (5.6-6.4/0.75-0.6) |  | 193000
720-377 (5.6-7.5/0.75-0.6) | 67600 | 1220-720-7.5-0.6 |  | 255850
720-426 (1.6-4.0/0.75-0.6) | 61550 | 1420-325 (1.6-4.0/0.75-0.6) |  | 207250
720-426 (5.6-7.5/0.75-0.6) | 69700 | 1420-325 (5.6-6.4/0.75-0.6) |  | 218550
720-530 (1.6-4./0.75-0.6) | 66900 | 1420-325-7.5-0.6 |  | 229500
720-530 (5.6-7.5/0.75-0.6) | 77400 | 1420-426 (1.6-4.0/0.75-0.6) |  | 211555
720-630 (1.6-4.0/0.75-0.6) | 87700 | 1420-426 (5.6-7.5/0.75-0.6) |  | 219120
720-630(5.6-7.5/0.75-0.6) | 94300 | 1420-426-7.5-0.6 |  | 232100
720- (1.6-4.0/0.75-0.6) | 100950 | 1420-530 (1.6-4.0/0.75-0.6) |  | 216600
720- (5.6-7.5/0.75-0.6) | 141700 | 1420-530 (5.6-7.5/0.75-0.6) |  | 224400
820-325 (1.6-4.0/0.75-0.6) | 54700 | 1420-530-7.5-0.6 |  | 238500
820-325 (5.6-7.5/0.75-0.6) | 79200 | 1420-630 (1.6-4.0/0.75-0.6) |  | 241000
820-377(1.6-4.0/0.75-0.6) | 57500 | 1420-630 (5.6-7.5/0.75-0.6) |  | 314160
820-377(5.6-7.5/0.75-0.6) | 85100 | 1420-630-7.5-0.6 |  | 339770
820-426 (1.6-4.0/0.75-0.6) | 68500 | 1420-720 (1.6-4.0/0.75-0.6) |  | 262250
820-426 (5.6-7.5/0.75-0.6) | 100760 | 1420-720 (5.6-6.4/0.75-0.6) |  | 325100
820-530 (1.6-4.0/0.75-0.6) | 72250 | 1420-720-7.5-0.6 |  | 351150
820-530 (5.6-7.5/0.75-0.6) | 105250

## Переходы,Тройники выс. давление
приложение №8 | [10 empty] | ПРАЙС-ЛИСТ
ЗАО "Серебряный мир 2000"
Тел/факс: (343) 270-58-85 (многоканальный) | [6 empty] | http://www.sm2000.ru E-mail: office@sm2000.ru
Цены в рублях без учета НДС на 11.02.10
Тройники стальные бесшовные 1469-001-34929762-2004 | [5 empty] | Переходы стальные бесшовные 1469-001-34929762-2004
D | D1 | S | S1 | Давление | ст. 09г2с | D |  | D1 |  | S | S1 | Давление | ст. 09г2с
89 | 57 | 6 | 4 | 20 Мпа | 1475 | 89 |  | 57 |  | 8 | 5 | 20 Мпа | 395
108 | 57 | 8 | 4 | 20 Мпа | 2013 | 89 |  | 57 |  | 9 | 6 | 25 Мпа | 414
108 | 76 | 8 | 6 | 20 Мпа | 2055 | 89 |  | 76 |  | 8 | 5 | 20 Мпа | 390
108 | 76 | 9 | 7 | 25 Мпа | 2194 | 89 |  | 76 |  | 9 | 6 | 25 Мпа | 409
108 | 89 | 8 | 7 | 20 Мпа | 2158 | 108 |  | 57 |  | 9 | 6 | 20 Мпа | 901
108 | 89 | 9 | 8 | 25 Мпа | 2272 | 108 |  | 89 |  | 10 | 8 | 25 Мпа | 620
114 | 57 | 10 | 4 | 20 Мпа | 2287 | 114 |  | 57 |  | 9 | 6 | 20 Мпа | 911
114 | 76 | 8 | 6 | 20 Мпа | 2274 | 114 |  | 57 |  | 10 | 8 | 25 Мпа | 956
114 | 76 | 9 | 8 | 25 Мпа | 2614 | 114 |  | 76 |  | 6 | 6 | 20 Мпа | 649
114 | 89 | 9 | 8 | 20 Мпа | 2351 | 114 |  | 76 |  | 10 | 10 | 25 Мпа | 649
114 | 89 | 12 | 9 | 25 Мпа | 2704 | 114 |  | 89 |  | 10 | 10 | 25 Мпа | 674
159 | 57 | 9 | 4.5 | 20 Мпа | 4527 | 159 |  | 89 |  | 10 | 10 | 20 Мпа | 1265
159 | 89 | 10 | 6 | 20 Мпа | 4708 | 159 |  | 89 |  | 12 | 12 | 25 Мпа | 1332
159 | 89 | 12 | 8 | 25 Мпа | 5431 | 159 |  | 108 |  | 10 | 10 | 20 Мпа | 1271
159 | 108 | 10 | 8 | 20 Мпа | 4995 | 159 |  | 108 |  | 12 | 12 | 25 Мпа | 1346
159 | 108 | 12 | 10 | 25 Мпа | 5703 | 159 |  | 114 |  | 10 | 10 | 20 Мпа | 1284
159 | 114 | 10 | 9 | 20 Мпа | 4995 | 159 |  | 114 |  | 12 | 12 | 25 Мпа | 1355
159 | 114 | 12 | 10 | 25 Мпа | 6193 | 168 |  | 108 |  | 10 | 10 | 20 Мпа | 1433
159 | 159 | 14 | 14 | 20 Мпа | 6863 | 168 |  | 114 |  | 10 | 10 | 20 Мпа | 1473
159 | 159 | 16 | 16 | 25 Мпа | 7209 | 168 |  | 114 |  | 12 | 12 | 25 Мпа | 1588
168 | 89 | 10 | 8 | 20 Мпа | 6490 | 219 |  | 159 |  | 14 | 10 | 20 Мпа | 2227
168 | 89 | 12 | 10 | 25 Мпа | 6837 | 219 |  | 159 |  | 16 | 12 | 25 Мпа | 2313
168 | 108 | 12 | 8 | 20 Мпа | 6607 | 219 |  | 168 |  | 16 | 12 | 25 Мпа | 2445
168 | 108 | 14 | 10 | 25 Мпа | 6947 | 273 |  | 219 |  | 16 | 14 | 20 Мпа | 3438
168 | 114 | 10 | 9 | 20 Мпа | 6687 | 273 |  | 219 |  | 18 | 18 | 25 Мпа | 4309
168 | 114 | 12 | 10 | 25 Мпа | 7252
168 | 168 | 14 | 14 | 20 Мпа | 7457
168 | 168 | 16 | 16 | 25 Мпа | 8049
219 | 57 | 12 | 4 | 20 Мпа | 10006
219 | 89 | 12 | 8 | 20 Мпа | 10317
219 | 89 | 16 | 8 | 25 Мпа | 10497
219 | 108 | 16 | 10 | 25 Мпа | 10939
219 | 114 | 12 | 8 | 20 Мпа | 10356
219 | 114 | 16 | 10 | 25 Мпа | 11170
219 | 133 | 12 | 10 | 20 Мпа | 10356
219 | 133 | 15 | 12 | 25 Мпа | 10832
219 | 159 | 16 | 12 | 20 Мпа | 12814
219 | 159 | 20 | 14 | 20 Мпа | 14666
219 | 168 | 18 | 13 | 20 Мпа | 14400
219 | 219 | 14 | 14 | 16 Мпа | 12735
219 | 219 | 18 | 18 | 20 Мпа | 17861
219 | 219 | 20 | 20 | 25 Мпа | 20176
273 | 57 | 15 | 4 | 20 Мпа | 17420
273 | 89 | 15 | 8 | 20 Мпа | 17881
273 | 89 | 18 | 10 | 25 Мпа | 21284
273 | 114 | 15 | 8 | 20 Мпа | 20302
273 | 114 | 18 | 10 | 25 Мпа | 21996
273 | 159 | 16 | 11 | 20 Мпа | 20857
273 | 159 | 18 | 14 | 25 Мпа | 21907
273 | 168 | 16 | 12 | 20 Мпа | 23426
273 | 273 | 16 | 16 | 20 Мпа | 26088
273 | 273 | 18 | 18 | 25 Мпа | 28747

## Тройники 12х18н10т
приложение №9 | [8 empty] | ПРАЙС-ЛИСТ
ЗАО "Серебряный мир 2000"
Тел/факс: (343) 270-58-85 (многоканальный) http://www.sm2000.ru Е-mail: office@sm2000.ru
Цены в рублях без учета НДС на 11.02.10
Тройники сварные (шов по горловине) ТУ 1469-030-39918642-2002 с геметрией по ГОСТ 17376-01
D | D1 | S | S1 | ст. 12х18н10т | D |  | D1 | S |  | S1 | ст. 12х18н10т
25 | 25 | 3 | 3 | 392 | 168 |  | 168 | 8 |  | 8 | 8188
32 | 25 | 3 | 3 | 427 | 219 |  | 219 | 8 |  | 8 | 10524
32 | 32 | 3 | 3 | 440 | 219 |  | 219 | 10 |  | 10 | 13343
38 | 38 | 3 | 3 | 480 | 219 |  | 219 | 12 |  | 12 | 15499
45 | 45 | 4 | 4 | 651 | 219 |  | 89 | 10 |  | 6 | 11308
45 | 45 | 5 | 5 | 683 | 219 |  | 108 | 8 |  | 6 | 9568
57 | 57 | 3(4) | 3(4) | 751 | 219 |  | 159 | 8 |  | 6 | 10023
57 | 57 | 5 | 5 | 789 | 219 |  | 89 | 10 |  | 6 | 11308
57 | 25 | 4 | 3 | 715 | 219 |  | 108 | 10 |  | 6 | 11603
57 | 32 | 4(5) | 3 | 715 | 219 |  | 159 | 10 |  | 8 | 12708
57 | 38 | 4(5) | 3 | 715 | 273 |  | 273 | 8 |  | 8 | 22252
57 | 45 | 4(5) | 4(5) | 748 | 273 |  | 273 | 10 |  | 10 | 25168
76 | 76 | 4 | 4 | 1088 | 273 |  | 273 | 12 |  | 12 | 26925
76 | 76 | 5(6) | 5(6) | 1197 | 273 |  | 159 | 8 |  | 6 | 20229
76 | 57 | 4(5) | 4(5) | 1122 | 273 |  | 159 | 10 |  | 8 | 22876
76 | 57 | 6 | 5 | 1122 | 273 |  | 219 | 10 |  | 10 | 23965
89 | 89 | 4 | 4 | 1450 | 273 |  | 219 | 12 |  | 10 | 25642
89 | 89 | 5 | 5 | 1595 | 325 |  | 325 | 12 |  | 12 | 30106
89 | 89 | 6 | 6 | 1679 | 325 |  | 325 | 14 |  | 14 | 51569
89 | 89 | 8 | 8 | 2015 | 325 |  | 219 | 12 |  | 10 | 27367
89 | 57 | 5(4) | 4(3) | 1394 | 325 |  | 273 | 12 |  | 12 | 28672
89 | 57 | 6 | 5 | 1526 | 377 |  | 377 | 12 |  | 12 | 41360
89 | 76 | 6 | 5 | 1599 | 426 |  | 426 | 10(12) |  | 10(12) | 86655
108 | 108 | 4 | 4 | 2396
108 | 108 | 5 | 5 | 2522
108 | 108 | 6 | 6 | 2654
108 | 108 | 8 | 8 | 3186
108 | 57 | 4 | 3 | 2099
108 | 76 | 4 | 4 | 2195
108 | 89 | 4(5) | 4(5) | 2408
108 | 57 | 6 | 5 | 2309
108 | 76 | 6 | 5(6) | 2413
108 | 89 | 6 | 6 | 2529
114 | 114 | 6 | 6 | 2787
133 | 133 | 5 | 5 | 2970
133 | 57 | 5 | 5 | 2585
133 | 89 | 5 | 5 | 2700
133 | 108 | 5 | 5 | 2829
159 | 159 | 4.5 | 4.5 | 5369
159 | 159 | 6 | 6 | 5638
159 | 159 | 8 | 8 | 6615 |  | D,D1 - диаметры присоединяемых труб (мм);
159 | 159 | 10 | 10 | 8269 |  | S, S1 - толщина стенок (мм);
159 | 57 | 4.5 | 4 | 4477 |  | L - строительная длина (мм).
159 | 89 | 4.5 | 4 | 4670
159 | 108 | 4.5 | 4 | 4882
159 | 57 | 6 | 5 | 4697
159 | 76 | 6 | 5 | 4818
159 | 89 | 6 | 6 | 4902
159 | 108 | 6 | 6 | 5126
159 | 89 | 8 | 6 | 5752
159 | 108 | 8 | 6 | 6014
159 | 133 | 8 | 5 | 6301
Стоимость на тройники цельнотянутые с геометрией по ГОСТ 17376-01 согласовываются дополнительно.

## Фланцы 12х18н10т, 15х5м
приложение №10 | [11 empty] | ПРАЙС-ЛИСТ
ЗАО "Серебряный мир 2000"
Тел/факс: (343) 270-58-85 (многоканальный) | [8 empty] | http://www.sm2000.ru E-mail: office@sm2000.ru
Цены в рублях без учета НДС на 11.02.10
ГОСТ 12821-80 |  |  |  |  | Фланцы стальные приварные ст.12х18н10т | [9 empty] | ГОСТ 12820-80
воротниковые | [17 empty] | плоские
| Ру | D | d | 16 | 25 | 40 | 63 | 100/160 |  |  | Ру | D | d | 6\10 |  | 16 | 25
Ду | [9 empty] | Ду
15 |  | 65 | 12 | 538 | 538 | 705 | 738 | 827 |  | 15 |  | 65 | 19 | 245 / 280 |  | 324 | 326
20 |  | 75 | 18 | 647 | 647 | 638 | 943 | 1150 |  | 20 |  | 75 | 26 | 281 / 388 |  | 396 | 410
25 |  | 85 | 25 | 701 | 836 | 841 | 1151 | 1317 |  | 25 |  | 85 | 33 | 392 / 432 |  | 485 | 488
32 |  | 100 | 31 | 927 | 1107 | 1125 | 1211 | 1534 |  | 32 |  | 100 | 39 | 499 / 568 |  | 623 | 672
40 |  | 110 | 38 | 1139 | 1180 | 1186 | 1743 | 2100 |  | 40 |  | 110 | 46 | 580 / 717 |  | 772 | 829
50 |  | 125 | 49 | 1286 | 1426 | 1451 | 2320 | 3013 |  | 50 |  | 125 | 59 | 673 / 866 |  | 944 | 1080
65 |  | 145 | 66 | 1824 | 2190 | 2190 | 3915 | 4455 |  | 65 |  | 145 | 78 | 844 / 1140 |  | 1267 | 1286
80 |  | 160 | 78 | 2168 | 2826 | 2826 | 3833 | 5223 |  | 80 |  | 160 | 91 | 1125 / 1344 |  | 1493 | 1613
100 |  | 180 | 96 | 2717 | 3363 | 3765 | 5337 | 7865 |  | 100 |  | 180 | 110 | 1516 / 1957 |  | 2329 | 2689
125 |  | 210 | 121 | 9054 | 9054 | 9054 | 9053 | 17178 |  | 125 |  | 210 | 135 | 2122 / 2638 |  | 3122 | 3748
150 |  | 240 | 146 | 5187 | 7530 | 7575 | 12735 | 17552 |  | 150 |  | 240 | 154 | 2662 / 3438 |  | 3958 | 4771
200 |  | 295 | 202 | 7485 | 9060 | 12780 | 20993 | 32835 |  | 200 |  | 295 | 222 | 5000 |  | 5500 | 7100
250 |  | 355 | 254 | 11256 | 13550 | 19391 | 26694 | 46990 |  | 250 |  | 355 | 273 | 7300 |  | 8000 | 9200
300 |  | 410 | 303 | 13500 | 19397 | 27184 | 36271 | 68287 |  | 300 |  | 410 | 325 | доп. согл. |  | доп. согл. | доп. согл.
350 |  | 470 | 351 | 17530 | 24510 | 34320 | 49513 | 82860 |  | 350 |  | 470 | 377 | доп. согл. |  | доп. согл. | доп. согл.
400 |  | 525 | 398 | 24306 | 32920 | 49516 | 67213 | 96855 |  | 400 |  | 525 | 426 | доп. согл. |  | доп. согл. | доп. согл.
500 |  | 650 | 501 | 35419 | 42934 | 68865 | 95205 | доп. согл. |  | 500 |  | 650 | 530 | доп. согл. |  | доп. согл. | доп. согл.
600 |  | 770 | 602 | 49650 | 60717 | 83484 | 124238 | доп. согл. |  | 600 |  | 770 | 630 | доп. согл. |  | доп. согл. | доп. согл.
700 |  | 840 | 692 | 55905 | 79010 | 112918 | 176568 | доп. согл. |  | 700 |  | 840 | 720 | доп. согл. |  | доп. согл. | доп. согл.
800 |  | 950 | 792 | 74981 | 109613 | 176300 | 205591 | доп. согл. |  | 800 |  | 950 | 820 | доп. согл. |  | доп. согл. | доп. согл.
1000 |  | 1170 | 992 | 105410 | доп. согл. | доп. согл. | доп. согл. | доп. согл. |  | 1000 |  | 1170 | 1020 | доп. согл. |  | доп. согл. | доп. согл.
ГОСТ 12821-80 |  |  |  |  | Фланцы стальные приварные ст.15х5м
| Ру | D | d | 16 | 25 | 40 | 63 | 100 |  | 160 |  | 200
Ду
15 |  | 65 | 12 | 378 | 378 | 467 | 501 | 571 |  | 570 |  | доп. согл.
20 |  | 75 | 18 | 447 | 447 | 440 | 618 | 730 |  | 760 |  | доп. согл.
25 |  | 85 | 25 | 480 | 552 | 558 | 735 | 847 |  | 847 |  | доп. согл.
32 |  | 100 | 31 | 607 | 705 | 723 | 646 | 970 |  | 969 |  | доп. согл.
40 |  | 110 | 38 | 726 | 750 | 756 | 930 | 1286 |  | 1286 |  | доп. согл.
50 |  | 125 | 49 | 807 | 882 | 907 | 1398 | 1801 |  | 1801 |  | 2792
65 |  | 145 | 66 | 1104 | 1337 | 1337 | 2088 | 2627 |  | 2627 |  | доп. согл.
80 |  | 160 | 78 | 1302 | 1692 | 1692 | 2276 | 3055 |  | 3055 |  | доп. согл.
100 |  | 180 | 96 | 1625 | 1998 | 2190 | 3049 | 4200 |  | 4574 |  | доп. согл.
125 |  | 210 | 121 | 3334 | 3234 | 3234 | 3863 | 7656 |  | 7656 |  | доп. согл.
150 |  | 240 | 146 | 2223 | 3230 | 3282 | 5050 | 7892 |  | 7892 |  | 17118
200 |  | 295 | 202 | 3180 | 3870 | 5100 | 7761 | 12246 |  | 13634 |  | 31424
250 |  | 355 | 254 | 4433 | 5329 | 7491 | 9988 | 17242 |  | 19328 |  | доп. согл.
300 |  | 410 | 303 | 5277 | 7500 | 10383 | 13257 | 25337 |  | 27750 |  | доп. согл.
350 |  | 470 | 351 | 6857 | 9461 | 13324 | 17864 | 33506 |  | доп. согл. |  | доп. согл.
400 |  | 525 | 398 | 9433 | 12798 | 18888 | 23066 | 39907 |  | доп. согл. |  | доп. согл.
500 |  | 650 | 501 | 13544 | 16687 | 24746 | 38808 | доп. согл. |  | доп. согл. |  | доп. согл.
600 |  | 770 | 602 | 18004 | 23086 | 34137 | 50205 | доп. согл. |  | доп. согл. |  | доп. согл.
700 |  | 840 | 692 | 20425 | 34371 | 45942 | 66116 | доп. согл. |  | доп. согл. |  | доп. согл.
800 |  | 950 | 792 | 25946 | 44398 | 75535 | доп. согл. | доп. согл. |  | доп. согл. |  | доп. согл.
1000 |  | 1170 | 992 | 60122 | доп. согл. | доп. согл. | доп. согл. | доп. согл. |  | доп. согл. |  | доп. согл.
Присоединительные размеры даны для фланцев Ру=16 кг/см2.
Цены на фланцы ГОСТ 12820-80 ст. 15х5м рассчитываются по заявке
Возможна поставка фланцев из ст. 10Х17Н132Т, 06ХН28МДТ, ХН35ВТ И ДР.

## Фланцы ст. 20,09г2с
приложение №11 | [11 empty] | ПРАЙС-ЛИСТ
ЗАО "Серебряный мир 2000"
Тел/факс: (343) 270-58-85 (многоканальный) | [8 empty] | http://www.sm2000.ru E-mail: office@sm2000.ru
Цены в рублях без учета НДС на 11.02.10
ГОСТ 12821-80 | [5 empty] | Фланцы стальные приварные ст.20 | [9 empty] | ГОСТ 12820-80
воротниковые
| Ру | D | d | 16 | 25 | 40 | 63 | 100 |  |  |  | Ру | D | d | 6 | 10 | 16 | 25
Ду | [8 empty] | 160 | 200 | Ду
15 |  | 65 | 12 | 109 | 138 | 138 | 241 | 324 | 324 | 470 | 15 |  | 65 | 19 | 39 | 48 | 51 | 54
20 |  | 75 | 18 | 134 | 139 | 139 | 266 | 378 | 378 | 610 | 20 |  | 75 | 26 | 47 | 60 | 65 | 65
25 |  | 85 | 25 | 142 | 167 | 167 | 286 | 396 | 396 | 740 | 25 |  | 85 | 33 | 54 | 66 | 78 | 80
32 |  | 100 | 31 | 196 | 219 | 219 | 392 | 776 | 776 | 814 | 32 |  | 100 | 39 | 76 | 76 | 85 | 111
40 |  | 110 | 38 | 221 | 240 | 240 | 507 | 564 | 564 | 1143 | 40 |  | 110 | 46 | 82 | 92 | 112 | 141
50 |  | 125 | 49 | 215 | 270 | 270 | 516 | 736 | 736 | доп. согл. | 50 |  | 125 | 59 | 105 | 112 | 132 | 184
65 |  | 145 | 66 | 608 | 608 | 608 | 1418 | 1859 | доп. согл. | 2240 | 65 |  | 145 | 78 | 112 | 144 | 173 | 214
80 |  | 160 | 78 | 372 | 459 | 459 | 792 | 1420 | 1133 | 3600 | 80 |  | 160 | 91 | 128 | 184 | 199 | 266
100 |  | 180 | 96 | 493 | 634 | 657 | 1138 | 1727 | 1727 | 7440 | 100 |  | 180 | 110 | 184 | 224 | 255 | 413
125 |  | 210 | 121 | 816 | 1480 | 1701 | доп. согл. | доп. согл. | доп. согл. | доп. согл. | 125 |  | 210 | 135 | 282 | 373 | 396 | 587
150 |  | 240 | 146 | 830 | 1094 | 1114 | 2741 | 3302 | 3457 | доп. согл. | 150 |  | 240 | 154 | 439 | 459 | 546 | 740
200 |  | 295 | 202 | 1154 | 2190 | 2484 | 4133 | 8520 | 8520 | доп. согл. | 200 |  | 295 | 222 | 561 | 622 | 765 | 1102
250 |  | 355 | 254 | 1973 | 3116 | 3623 | 6714 | доп. согл. | доп. согл. | доп. согл. | 250 |  | 355 | 273 | 789 | 908 | 1020 | 1576
300 |  | 410 | 303 | 2559 | 4169 | 5689 | 8553 | 16100 | 21714 | доп. согл. | 300 |  | 410 | 325 | 1080 | 1260 | 1680 | 2038
350 |  | 470 | 351 | 5200 | 9143 | 9143 | 18927 | доп. согл. | доп. согл. | доп. согл. | 350 |  | 470 | 377 | 1387 | 1672 | 2265 | 3426
400 |  | 525 | 398 | 6840 | 9200 | 17899 | 19384 | 28566 | доп. согл. | доп. согл. | 400 |  | 525 | 426 | 1729 | 2312 | 2671 | 4180
500 |  | 650 | 501 | 11280 | 15523 | 19744 | 34728 | доп. согл. | доп. согл. | доп. согл. | 500 |  | 650 | 530 | 2990 | 3004 | 4908 | 6046
600 |  | 770 | 602 | 16067 | 18975 | 26500 | доп.согл. | доп. согл. | доп. согл. | доп. согл. | 600 |  | 770 | 630 | 3890 | 3629 | 7289 | 8696
700 |  | 840 | 692 | 18854 | 27357 | 38259 | 57274 | доп. согл. | доп. согл. | доп. согл. | 700 |  | 840 | 720 | 4840 | 5326 | 7459 | 13290
800 |  | 950 | 792 | 22936 | 36986 | доп. согл. | доп. согл. | доп. согл. | доп. согл. | доп. согл. | 800 |  | 950 | 820 | 5890 | 7599 | 12900 | 19280
1000 |  | 1170 | 992 | 36996 | 58227 | доп. согл. | доп. согл. | доп. согл. | доп. согл. | доп. согл. | 1000 |  | 1170 | 1020 | 6950 | 10990 | 21990 | доп.согл.
1200 |  | 1390 | 1192 | 56757 | доп. согл. | доп. согл. | доп. согл. | доп. согл. | доп. согл. | доп. согл. | 1200 |  | 1390 | 1220 | 10652 | 17290 | 24750 | доп.согл.
Присоединительные размеры даны для фланцев Ру=16 кг/см2.
ГОСТ 12821-80 |  |  |  |  | Фланцы стальные приварные ст.09г2с | [10 empty] | ГОСТ 12820-80
| Ру | D | d | 16 | 25 | 40 | 63 | 100 |  |  |  | Ру | D | d | 6 | 10 | 16 | 25
Ду | [8 empty] | 160 | 200 | Ду
15 |  | 65 | 12 | 131 | 165 | 165 | 272 | 373 | 373 | 510 | 15 |  | 65 | 19 | 74 | 74 | 86 | 95
20 |  | 75 | 18 | 161 | 167 | 167 | 305 | 432 | 432 | 670 | 20 |  | 75 | 26 | 94 | 94 | 101 | 113
25 |  | 85 | 25 | 170 | 200 | 200 | 393 | 450 | 450 | 864 | 25 |  | 85 | 33 | 85 | 95 | 113 | 135
32 |  | 100 | 31 | 236 | 263 | 263 | 455 | 914 | 914 | 954 | 32 |  | 100 | 39 | 119 | 146 | 189 | 232
40 |  | 110 | 38 | 265 | 288 | 288 | 564 | 642 | 642 | 1337 | 40 |  | 110 | 46 | 167 | 200 | 223 | 248
50 |  | 125 | 49 | 258 | 324 | 324 | 585 | 1018 | 1018 | доп.согл. | 50 |  | 125 | 59 | 248 | 248 | 248 | 254
65 |  | 145 | 66 | 730 | 730 | 730 | 1660 | 2167 | доп.согл. | 2282 | 65 |  | 145 | 78 | 297 | 376 | 376 | 398
80 |  | 160 | 78 | 447 | 551 | 551 | 881 | 1552 | 1307 | 4077 | 80 |  | 160 | 91 | 427 | 427 | 427 | 454
100 |  | 180 | 96 | 592 | 761 | 788 | 1305 | 1998 | 1998 | 8556 | 100 |  | 180 | 110 | 513 | 513 | 513 | 641
125 |  | 210 | 121 | 979 | 1776 | 2041 | доп.согл. | доп.согл. | доп.согл. | доп.согл. | 125 |  | 210 | 135 | доп.согл. | доп.согл. | доп.согл. | доп.согл.
150 |  | 240 | 146 | 995 | 1313 | 1337 | 3009 | 4040 | 3798 | доп.согл. | 150 |  | 240 | 154 | 821 | 821 | 821 | 990
200 |  | 295 | 202 | 1384 | 2628 | 2980 | 4753 | 9720 | 9720 | доп.согл. | 200 |  | 295 | 222 | 998 | 1023 | 1217 | 1217
250 |  | 355 | 254 | 2368 | 3740 | 4348 | 7599 | доп.согл. | доп.согл. | доп.согл. | 250 |  | 355 | 273 | 1116 | 1265 | 1793 | 2078
300 |  | 410 | 303 | 3071 | 5003 | 6827 | 9306 | 17619 | 24720 | доп.согл. | 300 |  | 410 | 325 | 1424 | 2340 | 2340 | 2737
350 |  | 470 | 351 | 6203 | 10515 | 10515 | 21766 | доп.согл. | доп.согл. | доп.согл. | 350 |  | 470 | 377 | 1664 | 2006 | 2719 | 4111
400 |  | 525 | 398 | 7540 | 10120 | 20584 | 22292 | 32851 | доп.согл. | доп.согл. | 400 |  | 525 | 426 | 2074 | 2774 | 3205 | 5016
500 |  | 650 | 501 | 12120 | 17853 | 26120 | 34728 | доп. согл. | доп.согл. | доп.согл. | 500 |  | 650 | 530 | 3588 | 3605 | 5889 | 7255
600 |  | 770 | 602 | 18478 | 21850 | 26500 | доп.согл. | доп. согл. | доп.согл. | доп.согл. | 600 |  | 770 | 630 | 4668 | 4355 | 8747 | 10435
700 |  | 840 | 692 | 18854 | 27357 | 38259 | 57274 | доп. согл. | доп. согл. | доп. согл. | 700 |  | 840 | 720 | 5808 | 6391 | 8951 | 15948
800 |  | 950 | 792 | 22936 | 36986 | доп. согл. | доп. согл. | доп. согл. | доп. согл. | доп. согл. | 800 |  | 950 | 820 | 7068 | 9119 | 15480 | 23784
1000 |  | 1170 | 992 | 36996 | 58227 | доп. согл. | доп. согл. | доп. согл. | доп. согл. | доп. согл. | 1000 |  | 1170 | 1020 | 8340 | 13188 | 26388 | доп.согл.
1200 |  | 1390 | 1192 | 56757 | доп. согл. | доп. согл. | доп. согл. | доп. согл. | доп. согл. | доп. согл. | 1200 |  | 1390 | 1220 | 12782 | 20748 | 29700 | доп.согл.
| Ду - диаметр условный, мм. |  |  |  | Ру - давление условное, кг/см2. | [8 empty] | D - межцентровое расстояние, мм.
| Присоединительные размеры даны для фланцев Ру=16 кг/см2. | [12 empty] | d - внутренний диаметр, мм.
При заказе фланцев с исполнениями 2, 3, 4, 5 - увеличение цены на 1%, 8, 9 исп. - на 2%, 7 исп. - на 4%, 6 исп. - на 7%.

## Фланцы ASME, DIN
приложение №14 | [13 empty] | ПРАЙС-ЛИСТ
ЗАО "Серебряный мир 2000"
Тел/факс: (343) 270-58-85 (многоканальный) | [8 empty] | http://www.sm2000.ru E-mail: office@sm2000.ru
Цены в рублях без учета НДС на 11.02.10
Фланцы ASME 16.5
Квалитет |  | 150 |  | 300 |  | 400 |  | 600 |  | 900 |  | 1500 |  | 2500
PN(Бар) |  | 20 |  | 50 |  | 68 |  | 100 |  | 150 |  | 250 |  | 420
DN | Dy | ст.20 | 09Г2С | ст.20 | 09Г2С | ст.20 | 09Г2С | ст.20 | 09Г2С | ст.20 | 09Г2С | ст.20 | 09Г2С | ст.20 | 09Г2С
0,5" | 15 | 318.6 | 366 | 330 | 375 | 370 | 366 | 370 | 366 | ** | ** | ** | ** | ** | **
3/4" | 20 | 343.2 | 471.6 | 420 | 586 | 470.4 | 545.4 | 470.4 | 545.4 | ** | ** | ** | ** | ** | **
1" | 25 | 420 | 495 | 931.2 | 1096.8 | ** | ** | ** | ** | 2170 | 1782 | ** | ** | ** | **
1 1/4" | 32 | 470.4 | 545.4 | ** | ** | ** | ** | ** | ** | ** | ** | ** | ** | ** | **
1 1/2" | 40 | 607.8 | 676.8 | ** | ** | 882.6 | 1221 | 882.6 | 1221 | ** | ** | ** | ** | ** | **
2" | 50 | 619.2 | 702 | 1120 | 1221 | 950 | 1350 | 950 | 1350 | 4240 | 4520 | 4440 | 4870 | ** | **
2 1/2" | 65 | ** | ** | 1847 | 2200 | ** | ** | ** | ** | ** | ** | ** | ** | ** | **
3" | 80 | 949.8 | 1057.2 | 1950 | 2250 | 1359 | 1567.8 | 1359 | 1567.8 | 4320 | 4891.8 | 4680 | 5300 | ** | **
3 1/2" | 90 | ** | ** | ** | ** | ** | ** | ** | ** | ** | ** | ** | ** | ** | **
4" | 100 | 2071.8 | 2397 | 2071.8 | 2680 | 4280 | 4438 | 4280 | 4438 | 8500 | 9672 | ** | 11123 | ** | **
5" | 125 | ** | ** | ** | ** | ** | ** | ** | ** | ** | ** | ** | 40400 | ** | **
6" | 150 | 3288 | 3610.8 | 3962.4 | 4848 | ** | ** | ** | ** | ** | ** | 30750 | 32175 | ** | **
8" | 200 | 4959 | 5703 | 4959 | 6110 | 10224 | 11664 | 10224 | 11664 | ** | ** | 40712 | 45690 | ** | **
10" | 250 | 4830 | 5375.4 | 8056.8 | 9118.2 | 37019 | ** | ** | ** | ** | ** | ** | ** | ** | **
12" | 300 | 10263.6 | 11167.2 | 19320 | 21142.2 | ** | ** | ** | ** | ** | ** | 129900 | 135900 | ** | **
14" | 350 | 19320 | 21142.2 | 32840 | 36250 | ** | ** | 52785 | 55283 | ** | ** | ** | ** | ** | **
16" | 400 | 23260.8 | 26750.4 | 24260 | 28350 | ** | ** | 76500 | 80100 | 89700 | 94050 | ** | 165519 | ** | **
18" | 450 | ** | ** | ** | ** | ** | ** | ** | ** | ** | ** | ** | ** | ** | **
20" | 500 | 23692.2 | 31344 | 73350 | 76725 | ** | ** | ** | ** | ** | ** | 234395 | 262736 | ** | **
24" | 600 | 55626 | ** | 100080 | 104760 | ** | ** | ** | ** | 263475 | 275963 | ** | ** | ** | **
Фланцы DIN 1092-1
DIN | 2633 |  | 2634 |  | 2635 |  | 2636 |  | 2637 |  | 2638
PN | 16 |  | 25 |  | 40 |  | 63 |  | 100 |  | 160
DN | ст.20 | 09Г2С | ст.20 | 09Г2С | ст.20 | 09Г2С | ст.20 | 09Г2С | ст.20 | 09Г2С | ст.20 | 09Г2С
10 | ** | ** | ** | ** | ** | ** | ** | ** | ** | ** | ** | **
15 | 319 | 366 | 335 | 384 | 352 | 406 | 365 | 442 | 383 | 464 | ** | **
20 | 335 | 384 | 343.5 | 403 | 370 | 425 | 390 | 472 | 409.5 | 472 | ** | **
25 | 343.5 | 472 | 360.5 | 495.5 | 389 | 472 | 931.2 | 1097 | 960 | 1120 | ** | **
32 | 470.4 | 545.4 | 473 | 545.4 | 496 | 620 | 959 | 1100 | 985 | 1203 | ** | **
40 | 607.8 | 676.8 | 620 | 677 | 650 | 720 | 990 | 1158 | 1020 | ** | ** | **
50 | 619.5 | 702 | 650 | 804 | 680 | 850 | 1100 | 1221 | 1230 | 1620 | ** | **
65 | ** | ** | ** | ** | ** | ** | ** | ** | ** | ** | ** | **
80 | 950 | 1057.2 | 970 | 1150 | 1020 | 1350 | 1704 | 1862.5 | 1804 | 1862.5 | ** | **
100 | 980 | 1115.5 | 2072 | 2397 | 2150 | 2560 | 2072 | 2397 | 2072 | 2397 | ** | **
125 | 1776 | ** | ** | ** | ** | ** | ** | ** | ** | ** | ** | **
150 | 1575 | 1863 | 3289 | 3611 | 3350 | 3710 | 3962.5 | 4848 | ** | ** | ** | **
200 | 2920 | 3109.2 | 3507 | 3666 | 3507 | 4150 | 10224 | 11664 | 10224 | 11664 | ** | **
250 | 4155 | 3906 | 4831 | 5376.5 | 4831 | 5375.5 | ** | ** | ** | ** | ** | **
300 | 5560 | 6128 | 7586 | 8083.5 | 7586 | 8083.5 | 19320 | 21142 | 19320 | 21142.5 | ** | **
350 | 10972 | 12617.5 | ** | ** | ** | ** | ** | ** | ** | **
400 | 11040 | 12144 | ** | ** | ** | ** | 34280 | 39422 | 34280 | **
450 | ** | ** | ** | ** | ** | **
500 | 18630 | 21424 | ** | ** | ** | **

## Загл.Фл.,Дниша
приложение №15 | [15 empty] | ПРАЙС-ЛИСТ
ЗАО "Серебряный мир 2000"
Тел/факс: (343) 270-58-85 (многоканальный) | [10 empty] | http://www.sm2000.ru E-mail: office@sm2000.ru
Цены в рублях без учета НДС на 11.02.10
Заглушка фланцевая АТК 24.200.02-90 ст.20, 09г2с
| Ру | D | d | 6 |  | 10 |  | 16 |  | 25 |  | 40 |  | 63 |  | 100 |  | 160
Ду |  |  |  | ст. 20 | 09г2с | ст. 20 | 09г2с | ст. 20 | 09г2с | ст. 20 | 09г2с | ст. 20 | 09г2с | ст. 20 | 09г2с | ст. 20 | 09г2с | ст. 20 | 09г2с
15 |  | 65 | 12 | 133 | 160 | 133 | 160 | 133 | 160 | 133 | 160 | 133 | 160 | 191 | 238 | 346 | 432 | 346 | 432
20 |  | 75 | 18 | 186 | 224 | 186 | 224 | 186 | 224 | 186 | 224 | 186 | 224 | 361 | 450 | 498 | 622 | 498 | 622
25 |  | 85 | 25 | 212 | 255 | 212 | 255 | 212 | 255 | 212 | 255 | 212 | 255 | 430 | 537 | 604 | 755 | 604 | 755
32 |  | 100 | 31 | 303 | 364 | 303 | 364 | 303 | 364 | 303 | 364 | 303 | 364 | 537 | 671 | 694 | 867 | 694 | 867
40 |  | 110 | 38 | 314 | 377 | 341 | 427 | 341 | 427 | 341 | 427 | 341 | 427 | 556 | 694 | 761 | 951 | 761 | 951
50 |  | 125 | 49 | 328 | 410 | 407 | 511 | 407 | 511 | 407 | 511 | 407 | 511 | 556 | 694 | 1051 | 1314 | 1172 | 1406
65 |  | 145 | 66 | 380 | 475 | 498 | 598 | 498 | 598 | 538 | 675 | 620 | 774 | 765 | 956 | 1122 | 1402 | 1182 | 1418
80 |  | 160 | 78 | 436 | 545 | 483 | 605 | 483 | 605 | 579 | 723 | 579 | 723 | 825 | 1031 | 1727 | 2159 | 1772 | 2215
100 |  | 180 | 96 | 521 | 651 | 577 | 722 | 577 | 723 | 853 | 1066 | 864 | 1080 | 1183 | 1479 | 1772 | 2215 | 1970 | 2462
125 |  | 210 | 121 | ХХХХ | ХХХХ | ХХХХ | ХХХХ | ХХХХ | ХХХХ | ХХХХ | ХХХХ | ХХХХ | ХХХХ | ХХХХ | ХХХХ | ХХХХ | ХХХХ | ХХХХ | ХХХХ
150 |  | 240 | 146 | 864 | 1079 | 958 | 1197 | 958 | 1197 | 1703 | 2128 | 1727 | 2159 | 4549 | 5686 | 5846 | 7307 | 6090 | 7613
200 |  | 295 | 202 | 1200 | 1440 | 1263 | 1516 | 1263 | 1516 | 2129 | 2555 | 3149 | 3778 | 6767 | 8463 | 9855 | 12318 | 8441 | 10552
250 |  | 355 | 254 | 1865 | 2238 | 1926 | 2312 | 2820 | 3384 | 3202 | 3842 | 4682 | 5619 | 10237 | 12802 | 14786 | 18482 | 12307 | 15383
300 |  | 410 | 303 | 2579 | 3094 | 2598 | 3118 | 3579 | 4295 | 4379 | 5255 | 6362 | 7635 | 13366 | 16717 | 22841 | 28552 | 19737 | 24671
350 |  | 470 | 351 | 4013 | 4816 | 4141 | 4969 | 4460 | 5352 | 6403 | 7683 | 8966 | 10759 | 19879 | 24859 | 34471 | 43088 | 25084 | 31355
400 |  | 525 | 398 | 5772 | 6926 | 5953 | 7144 | 6869 | 8242 | 8779 | 10534 | 11801 | 14161 | 29394 | 36761 | 44199 | 55248 | 31854 | 39818
500 |  | 650 | 501 | 7706 | 9247 | 7948 | 9537 | 10360 | 12432 | 12181 | 14617 | 16950 | 20340 | 42085 | 52627 | ХХХХ | ХХХХ | ХХХХ | ХХХХ
600 |  | 770 | 602 | 9102 | 10923 | 9387 | 11264 | 13956 | 16747 | 16868 | 20242 | ХХХХ | ХХХХ | 68728 | 85910 | ХХХХ | ХХХХ | ХХХХ | ХХХХ
800 |  | 950 | 792 | 34404 | 43005 | 40468 | 50579 | ХХХХ | ХХХХ | 46016 | 55219 | ХХХХ | ХХХХ | ХХХХ | ХХХХ | ХХХХ | ХХХХ | ХХХХ | ХХХХ
1000 |  | 1170 | 992 | 71130 | 88913 | 79016 | 98765 | ХХХХ | ХХХХ | ХХХХ | ХХХХ | ХХХХ | ХХХХ | ХХХХ | ХХХХ | ХХХХ | ХХХХ | ХХХХ | ХХХХ
1200 |  | 1390 | 1192 | 125844 | 157295 | 148013 | 185014 | ХХХХ | ХХХХ | ХХХХ | ХХХХ | ХХХХ | ХХХХ | ХХХХ | ХХХХ | ХХХХ | ХХХХ | ХХХХ | ХХХХ
Присоеденительные размеры D и d даны для заглушек на Ру 16
Цены на заглушки фланцевые из ст.12х18н10т, 15х5м, 10х17н13м2т рассчитываются по заявке
Заглушка эллиптическая ст.20, 09г2с, 12х18н10т ГОСТ 17379-01
Типоразмер | [5 empty] | ст.20 |  |  |  |  | ст.09г2с | [5 empty] | ст.12х18н10т
32х3 / 38х3 | [5 empty] | 30 |  |  |  |  | 36 | [5 empty] | 179,30/201,30
45х4 | [5 empty] | 40 |  |  |  |  | 48 | [5 empty] | 396
57х3 / 57*5 | [5 empty] | 50,00 / 65,00 |  |  |  |  | 60,00 / 70,00 | [5 empty] | 444,40/489,5
76х3,5 / 76х6 | [5 empty] | 70,00 / 81,00 |  |  |  |  | 70,00 / 84,00 | [5 empty] | 600.6
89х3,5 / 89х6 / 89х8 / 89х10 | [5 empty] | 80,00 / доп. Согл. / 112,00 / --//-- |  |  |  |  | 90,00 / доп. Согл. / 116,00 / --//-- | [5 empty] | 754.6
108х4 / 108х6 / 108х8 / 108х10 | [5 empty] | 90,00/126,00/132,00 |  |  |  |  | 110,00/150,00/138/--//-- | [5 empty] | 1075,80/1097,80
114х4 / 114х8 / 114х10 / 114х12 | [5 empty] | 100,00/152,00/315,00/350,00 |  |  |  |  | 140,00/213,00/315,00/400,00 | [5 empty] | доп.согл.
133х4 / 133х8 / 133х10 | [5 empty] | 110,00/195,00/274,00 |  |  |  |  | 200,00/273,00/384,00 | [5 empty] | доп.согл.
159х4,5 / 159х6 / 159х8 /159х10 | [5 empty] | 130,00/150,00/176,00/420,00 |  |  |  |  | 145,00/180,00/185,00/504,00 | [5 empty] | 1749
168х4,5 /168х8/168х10 | [5 empty] | 315,00/345,00/416,00 |  |  |  |  | 441,00/466,00/582,00 | [5 empty] | 2167/----
219х8/219х10/219х12 | [5 empty] | 292,00/342,00/650,00 |  |  |  |  | 330,00/356,00/888,00 | [5 empty] | 2997.5
273х8-10/273х12/273х14 | [5 empty] | 500,00/536,00/--- |  |  |  |  | 600,00/583,00/--- | [5 empty] | 4870.8
325х10/325х12/325х16 | [5 empty] | 693,00/792,00/1800,00 |  |  |  |  | 770,00/814,00/2600,00 | [5 empty] | 6600
377х10/377х12/377х16 | [5 empty] | 1177,00/1469,00/1633,00 |  |  |  |  | 1589,00/1983,00/1633 | [5 empty] | 7744
426х8-10/426х12 | [5 empty] | 1521,00/1716,00 |  |  |  |  | 2053,00/2317,00 | [5 empty] | 10399.4
426х16 | [5 empty] | 1590 |  |  |  |  | 1628 | [5 empty] | доп.согл.
530х10/530х12/530х16 | [5 empty] | 2210,00/2431,00/5348,00 |  |  |  |  | 2983,00/3282,00/7020,00 | [5 empty] | доп.согл.
Днища ТУ 102-488-95
630х10/630х12 | [5 empty] | 8520 |  |  |  |  | 10404 | [5 empty] | доп.согл.
720х10,12,14 | [5 empty] | 12100 |  |  |  |  | 14290 | [5 empty] | доп.согл.
720х16 | [5 empty] | 13800 |  |  |  |  | 16560 | [5 empty] | доп.согл.
820х10,12.14 | [5 empty] | 17040 |  |  |  |  | 17040 | [5 empty] | доп.согл.
1020х10,1020х12,1020х14,1020х16 | [5 empty] | 37080 |  |  |  |  | 37080 | [5 empty] | доп.согл.
1020х20 | [5 empty] | 44880 |  |  |  |  | 54444 | [5 empty] | доп.согл.
1220х20 | [5 empty] | 54720 |  |  |  |  | 63726 | [5 empty] | доп.согл.
| Заглушка фланцевая АТК 24.200.02-90 | [9 empty] | Заглушка эллиптическая, днище

## Прокладки
Приложение № 16 | [6 empty] | ПРАЙС-ЛИСТ
ЗАО "Серебряный мир 2000"
Тел/факс: (343) 270-58-85 (многоканальный) |  |  |  |  | http://www.sm2000.ru E-mail: office@sm2000.ru
Цены в рублях без учета НДС на 11.02.10
Прокладки овальные стальные по ОСТ 26.260.461- 99(Кольцо "Армко")
№ | Наименование |  | Ед. измерения |  |  | Цена |  |  | Примечание
1 | Прокладка Ду 15 |  | штуки |  |  | 93.2
2 | Прокладка Ду 20 |  | штуки |  |  | 117.3
3 | Прокладка Ду 25 |  | штуки |  |  | 136.3
4 | Прокладка Ду 32 |  | штуки |  |  | 200
5 | Прокладка Ду 40 |  | штуки |  |  | 285
6 | Прокладка Ду 50 |  | штуки |  |  | 346.8
| Прокладка Ду 65 |  | штуки |  |  | 373.5
7 | Прокладка Ду 80 |  | штуки |  |  | 379.5
8 | Прокладка Ду 100 |  | штуки |  |  | 484.8
9 | Прокладка Ду 150 |  | штуки |  |  | 600.1
| Прокладка паронитовая ПОН |  |  |  |  | Прокладка паронитовая ПМБ
| Ду | Цена | Ду | Цена |  | Ду | Цена | Ду |  | Цена
| 15 | 2 | 200 | Доп. Согл |  | 15 | 9 | 200 |  | 64.6
| 20 | 3 | 250 | Доп. Согл |  | 20 | 12 | 250 |  | 69.1
| 25 | 3.5 | 300 | Доп. Согл |  | 25 | 15 | 300 |  | 81
| 32 | 3.8 | 350 | Доп. Согл |  | 32 | 18 | 350 |  | 84.1
| 40 | 4 | 400 | Доп. Согл |  | 40 | 21 | 400 |  | 99.1
| 50 | 4.2 | 450 | Доп. Согл |  | 50 | 22.5 | 450 |  | 120.1
| 65 | 6.7 | 500 | Доп. Согл |  | 65 | 27 | 500 |  | 120.1
| 80 | 8.1 | 600 | Доп. Согл |  | 80 | 30.1 | 600 |  | 135.2
| 100 | 11.8 | 700 | Доп. Согл |  | 100 | 36.1 | 700 |  | 157.7
| 125 | 15.2 | 800 | Доп. Согл |  | 125 | 45.1 | 800 |  | 187.6
| 150 | 18.6 | 1000 | Доп. Согл |  | 150 | 45.1 | 1000 |  | Доп. Согл
Note on A2: user:

## Крепеж
приложение № 17 | [8 empty] | ПРАЙС-ЛИСТ
ЗАО "Серебряный мир 2000"
Тел/факс: (343) 270-58-85 (многоканальный) http://www.sm2000.ru E-mail:office@sm2000.ru
Цены в рублях без учета НДС на 11.02.10
Прайс-Лист на шпильки ст. 35
D | М 12 | М 14 | М 16 | М 18 | М 20 | М 22 | М 24 | М 27 | М 30 | М 36 | М 42 | М 48 | М 52
L шпильки
60 | 5.22 | 5.76 | 6.48 | 8.19 | 8.91 | 10.71 | 11.7 | 14.58 | ХХХХ | ХХХХ | ХХХХ | ХХХХ | ХХХХ
70 | 6.12 | 6.75 | 7.56 | 9.54 | 10.44 | 12.51 | 13.59 | 17.01 | ХХХХ | ХХХХ | ХХХХ | ХХХХ | ХХХХ
75 | 6.57 | 7.2 | 8.1 | 10.26 | 11.16 | 13.41 | 14.58 | 18.27 | ХХХХ | ХХХХ | ХХХХ | ХХХХ | ХХХХ
80 | 7.02 | 7.74 | 8.64 | 10.89 | 11.88 | 14.31 | 15.57 | 19.44 | 27.9 | 48.06 | 58.5 | 87.3 | 95.04
90 | 7.92 | 8.64 | 9.72 | 12.33 | 13.41 | 16.11 | 17.46 | 21.87 | 31.32 | 54.09 | 65.79 | 98.19 | 106.92
100 | 8.73 | 9.63 | 10.8 | 13.68 | 14.85 | 17.91 | 19.44 | 24.3 | 34.83 | 60.12 | 73.08 | 109.08 | 118.8
110 | 9.63 | 10.62 | 11.88 | 15.03 | 16.38 | 19.71 | 21.42 | 26.73 | 38.34 | 66.15 | 80.37 | 120.06 | 130.68
120 | 10.53 | 11.61 | 12.96 | 16.38 | 17.82 | 21.51 | 23.31 | 29.25 | 41.85 | 72.09 | 87.66 | 130.95 | 142.56
130 | 11.43 | 12.51 | 14.04 | 17.73 | 19.35 | 23.31 | 25.29 | 31.68 | 45.27 | 78.12 | 95.04 | 141.84 | 154.44
140 | 12.24 | 13.5 | 15.03 | 19.17 | 20.79 | 25.11 | 27.18 | 34.11 | 48.78 | 84.15 | 102.33 | 152.73 | 166.32
150 | 13.14 | 14.49 | 16.11 | 20.52 | 22.32 | 26.91 | 29.16 | 36.54 | 52.29 | 90.18 | 109.62 | 163.71 | 178.2
160 | 14.04 | 15.39 | 17.19 | 21.87 | 23.76 | 28.71 | 31.14 | 38.97 | 55.8 | 96.21 | 116.91 | 174.6 | 190.08
170 | 14.94 | 16.38 | 18.27 | 23.22 | 25.29 | 30.42 | 33.03 | 41.4 | 59.22 | 102.15 | 124.2 | 185.49 | 201.96
180 | 15.75 | 17.37 | 19.35 | 24.57 | 26.73 | 32.22 | 35.01 | 43.83 | 62.73 | 108.18 | 131.58 | 196.38 | 213.84
190 | 16.65 | 18.36 | 20.43 | 25.92 | 28.26 | 34.02 | 36.9 | 46.26 | 66.24 | 114.21 | 138.87 | 207.27 | 225.72
200 | 17.55 | 19.26 | 21.51 | 27.36 | 29.7 | 35.82 | 38.88 | 48.69 | 69.66 | 120.24 | 146.16 | 218.25 | 237.6
210 | 18.45 | 20.25 | 22.59 | 28.71 | 31.23 | 37.62 | 40.86 | 51.12 | 73.17 | 126.27 | 153.45 | 229.14 | 249.48
220 | 19.26 | 21.24 | 23.67 | 30.06 | 32.67 | 39.42 | 42.75 | 53.55 | 76.68 | 132.21 | 160.74 | 240.03 | 261.36
230 | 20.16 | 22.14 | 24.75 | 31.41 | 34.2 | 41.22 | 44.73 | 55.98 | 80.19 | 138.24 | 168.12 | 250.92 | 273.24
240 | 21.06 | 23.13 | 25.83 | 32.76 | 35.64 | 43.02 | 46.62 | 58.41 | 83.61 | 144.27 | 175.41 | 261.9 | 285.12
250 | 21.96 | 24.12 | 26.91 | 34.2 | 37.17 | 44.82 | 48.6 | 60.84 | 87.12 | 150.3 | 182.7 | 272.79 | 297
260 | 22.77 | 25.11 | 27.99 | 35.55 | 38.61 | 46.62 | 50.58 | 63.27 | 90.63 | 156.24 | 189.99 | 283.68 | 308.88
270 | 23.67 | 26.01 | 29.07 | 36.9 | 40.14 | 48.42 | 52.47 | 65.7 | 94.05 | 162.27 | 197.28 | 294.57 | 320.76
280 | 24.57 | 27 | 30.15 | 38.25 | 41.58 | 50.13 | 54.45 | 68.13 | 97.56 | 168.3 | 204.66 | 305.55 | 332.64
290 | 25.47 | 27.99 | 31.23 | 39.6 | 43.11 | 51.93 | 56.34 | 70.56 | 101.07 | 174.33 | 211.95 | 316.44 | 344.52
300 | 26.28 | 28.98 | 32.31 | 40.95 | 44.55 | 53.73 | 58.32 | 72.99 | 104.58 | 180.36 | 219.24 | 327.33 | 356.4
310 | ХХХХ | ХХХХ | ХХХХ | 42.39 | 46.08 | 55.53 | 60.3 | 75.42 | 108 | 186.3 | 226.53 | 338.22 | 368.28
320 | ХХХХ | ХХХХ | ХХХХ | 43.74 | 47.52 | 57.33 | 62.19 | 77.85 | 111.51 | 192.33 | 233.82 | 349.2 | 380.16
330 | ХХХХ | ХХХХ | ХХХХ | 45.09 | 49.05 | 59.13 | 64.17 | 80.28 | 115.02 | 198.36 | 241.2 | 360.09 | 392.04
340 | ХХХХ | ХХХХ | ХХХХ | 46.44 | 50.49 | 60.93 | 66.06 | 82.71 | 118.44 | 204.39 | 248.49 | 370.98 | 403.92
350 | ХХХХ | ХХХХ | ХХХХ | 47.79 | 52.02 | 62.73 | 68.04 | 85.14 | 121.95 | 210.42 | 255.78 | 381.87 | 415.8
360 | ХХХХ | ХХХХ | ХХХХ | 49.14 | 53.46 | 64.53 | 70.02 | 87.66 | 125.46 | 216.36 | 263.07 | 392.76 | 427.68
370 | ХХХХ | ХХХХ | ХХХХ | 50.58 | 54.99 | 66.33 | 71.91 | 90.09 | 128.97 | 222.39 | 270.36 | 403.74 | 439.56
380 | ХХХХ | ХХХХ | ХХХХ | 51.93 | 56.43 | 68.13 | 73.89 | 92.52 | 132.39 | 228.42 | 277.74 | 414.63 | 451.44
390 | ХХХХ | ХХХХ | ХХХХ | 53.28 | 57.96 | 69.84 | 75.78 | 94.95 | 135.9 | 234.45 | 285.03 | 425.52 | 463.32
400 | ХХХХ | ХХХХ | ХХХХ | 54.63 | 59.4 | 71.64 | 77.76 | 97.38 | 139.41 | 240.39 | 292.32 | 436.41 | 475.2
Прайс-Лист на гайки ст. 25
D гайки | М 12 | М 14 | М 16 | М 18 | М 20 | М 22 | М 24 | М 27 | М 30 | М 36 | М 42 | М 48 | М 52
Цена | 7.2 | 7.2 | 5.6 | 11.6 | 7.8 | 14.9 | 10.2 | 15.7 | 22.8 | 41.8 | 97 | 219.9 | 249
Прайс-Лист на шпильки ст.40Х
D | М 12 | М 14 | М 16 | М 18 | М 20 | М 22 | М 24 | М 27 | М 30 | М 36 | М 42 | М 48 | М 52
L шпильки
60 | 6.48 | 7.29 | 8.64 | 9.54 | 11.07 | 13.05 | 15.12 | 18.81 | ХХХХ | ХХХХ | ХХХХ | ХХХХ | ХХХХ
70 | 7.56 | 8.55 | 10.08 | 11.07 | 12.96 | 15.21 | 17.64 | 21.96 | ХХХХ | ХХХХ | ХХХХ | ХХХХ | ХХХХ
75 | 8.1 | 9.09 | 10.8 | 11.88 | 13.86 | 16.38 | 18.9 | 23.49 | ХХХХ | ХХХХ | ХХХХ | ХХХХ | ХХХХ
80 | 8.64 | 9.72 | 11.52 | 12.69 | 14.76 | 17.46 | 20.16 | 25.11 | 32.76 | 56.52 | 71.37 | 107.1 | 117.81
90 | 9.72 | 10.98 | 12.96 | 14.22 | 16.65 | 19.62 | 22.68 | 28.26 | 36.9 | 63.63 | 80.37 | 120.51 | 132.57
100 | 10.8 | 12.15 | 14.4 | 15.84 | 18.45 | 21.78 | 25.2 | 31.41 | 40.95 | 70.65 | 89.28 | 133.92 | 147.33
110 | 11.88 | 13.41 | 15.75 | 17.46 | 20.34 | 23.94 | 27.72 | 34.47 | 45.09 | 77.76 | 98.19 | 147.33 | 162
120 | 12.96 | 14.58 | 17.19 | 18.99 | 22.14 | 26.1 | 30.24 | 37.62 | 49.14 | 84.87 | 107.1 | 160.65 | 176.76
130 | 14.04 | 15.84 | 18.63 | 20.61 | 24.03 | 28.35 | 32.76 | 40.77 | 53.28 | 91.89 | 116.01 | 174.06 | 191.43
140 | 15.03 | 17.01 | 20.07 | 22.14 | 25.83 | 30.51 | 35.28 | 43.92 | 57.33 | 98.91 | 125.01 | 187.47 | 206.19
150 | 16.11 | 18.27 | 21.51 | 23.76 | 27.72 | 32.67 | 37.8 | 47.07 | 61.47 | 106.02 | 133.92 | 200.88 | 220.95
160 | 17.19 | 19.44 | 22.95 | 25.38 | 29.52 | 34.83 | 40.32 | 50.22 | 65.52 | 113.04 | 142.83 | 214.2 | 235.62
170 | 18.27 | 20.7 | 24.39 | 26.91 | 31.41 | 36.99 | 42.84 | 53.37 | 69.66 | 120.15 | 151.74 | 227.61 | 250.38
180 | 19.35 | 21.96 | 25.83 | 28.53 | 33.21 | 39.24 | 45.27 | 56.43 | 73.8 | 127.26 | 160.65 | 241.02 | 265.14
190 | 20.43 | 23.13 | 27.27 | 30.06 | 35.1 | 41.4 | 47.79 | 59.58 | 77.85 | 134.28 | 169.56 | 254.43 | 279.81
200 | 21.51 | 24.39 | 28.71 | 31.68 | 36.9 | 43.56 | 50.31 | 62.73 | 81.99 | 141.39 | 178.56 | 267.84 | 294.57
210 | 22.59 | 25.56 | 30.15 | 33.3 | 38.79 | 45.72 | 52.83 | 65.88 | 86.04 | 148.41 | 187.47 | 281.16 | 309.33
220 | 23.67 | 26.82 | 31.59 | 34.83 | 40.59 | 47.88 | 55.35 | 69.03 | 90.18 | 155.52 | 196.38 | 294.57 | 324
230 | 24.75 | 27.99 | 33.03 | 36.45 | 42.48 | 50.13 | 57.87 | 72.18 | 94.23 | 162.54 | 205.29 | 307.98 | 338.76
240 | 25.83 | 29.25 | 34.47 | 37.98 | 44.28 | 52.29 | 60.39 | 75.33 | 98.37 | 169.56 | 214.2 | 321.39 | 353.52
250 | 26.91 | 30.42 | 35.91 | 39.6 | 46.17 | 54.45 | 62.91 | 78.39 | 102.42 | 176.76 | 223.2 | 334.71 | 368.19
260 | 27.99 | 31.68 | 37.35 | 41.22 | 47.97 | 56.61 | 65.43 | 81.54 | 106.56 | 183.78 | 232.11 | 348.12 | 382.95
270 | 29.07 | 32.85 | 38.79 | 42.75 | 49.86 | 58.77 | 67.95 | 84.69 | 110.61 | 190.89 | 241.02 | 361.53 | 397.71
280 | 30.15 | 34.11 | 40.23 | 44.37 | 51.66 | 61.02 | 70.47 | 87.84 | 114.75 | 197.91 | 249.93 | 374.94 | 412.38
290 | 31.23 | 35.28 | 41.67 | 45.9 | 53.55 | 63.18 | 72.99 | 90.99 | 118.8 | 204.93 | 258.84 | 388.26 | 427.14
300 | 32.31 | 36.54 | 43.11 | 47.52 | 55.35 | 65.34 | 75.51 | 94.14 | 122.94 | 212.04 | 267.84 | 401.67 | 441.9
310 | ХХХХ | ХХХХ | ХХХХ | 49.14 | 57.24 | 67.5 | 78.03 | 97.29 | 126.99 | 219.06 | 276.75 | 415.08 | 456.57
320 | ХХХХ | ХХХХ | ХХХХ | 50.67 | 59.04 | 69.66 | 80.55 | 100.35 | 131.13 | 226.08 | 285.66 | 428.49 | 471.33
330 | ХХХХ | ХХХХ | ХХХХ | 52.29 | 60.93 | 71.91 | 83.07 | 103.5 | 135.18 | 233.28 | 294.57 | 441.9 | 486.09
340 | ХХХХ | ХХХХ | ХХХХ | 53.82 | 62.73 | 74.07 | 85.59 | 106.65 | 139.32 | 240.3 | 303.48 | 455.22 | 500.76
350 | ХХХХ | ХХХХ | ХХХХ | 55.44 | 64.62 | 76.23 | 88.11 | 109.8 | 143.37 | 247.41 | 312.39 | 468.63 | 515.52
360 | ХХХХ | ХХХХ | ХХХХ | 57.06 | 66.42 | 78.39 | 90.63 | 112.95 | 147.51 | 254.43 | 321.39 | 482.04 | 530.19
370 | ХХХХ | ХХХХ | ХХХХ | 58.59 | 68.31 | 80.55 | 93.15 | 116.1 | 151.65 | 261.45 | 330.3 | 495.45 | 544.95
380 | ХХХХ | ХХХХ | ХХХХ | 60.21 | 70.11 | 82.8 | 95.67 | 119.25 | 155.7 | 268.56 | 339.21 | 508.77 | 559.71
390 | ХХХХ | ХХХХ | ХХХХ | 61.74 | 72 | 84.96 | 98.19 | 122.31 | 159.84 | 275.58 | 348.12 | 522.18 | 574.38
400 | ХХХХ | ХХХХ | ХХХХ | 63.36 | 73.8 | 87.12 | 100.71 | 125.46 | 163.89 | 282.78 | 357.03 | 535.59 | 589.14
Прайс-Лист на Гайки ст. 35Х
D гайки | М 12 | М 14 | М 16 | М 18 | М 20 | М 22 | М 24 | М 27 | М 30 | М 36 | М 42 | М 48 | М 52
Цена | 9.4 | 9.4 | 7.9 | 13.2 | 11.1 | 18.8 | 13 | 20.2 | 27.9 | 58.8 | 138.5 | 193.3 | 262.3

## Муфты термоусадочные
Приложение № 18 | [7 empty] | ПРАЙС-ЛИСТ
ЗАО "Серебряный мир 2000"
Тел/факс: (343) 270-58-85 (многоканальный) | [5 empty] | http://www.sm2000.ru E-mail: office@sm2000.ru
Цены в рублях без учета НДС на 11.02.10
Термоусаживаемые муфты для заделки стыков труб ППУ в полиэтиленовой оболочке. Комплекты для заделки стыков ТУ 2248-001-7748203-05.
№ | Диаметр стальной трубы, мм. | Диаметр П\Э оболочки, мм. | Цена муфты без НДС руб. Шт. L=500 | Цена муфты без НДС руб. Шт. L=600 | Цена муфты без НДС руб. Шт. L=700 | Цена муфты без НДС руб. Шт. L=1300 (изоляция стартового компенсатора) | Цена комплекта для заделки стыка без НДС руб. | Пенопакет монтажный (ПМ) Производства ООО "Сфера-Владимир".
1 | 32,38,45 | 110 | 195 | 214 | 237 | - | 58 | 89
2 | 57 | 125 | 210 | 231 | 254 | 466 | 63 | 89
3 | 57, 76 | 140 | 268 | 294 | 324 | 636 | 68 | 104
4 | 76, 89 | 160 | 292 | 320 | 353 | 703 | 78 | 89
5 | 89, 108 | 180 | 332 | 366 | 403 | 763 | 83 | 119
6 | 108 | 200 | 366 | 403 | 442 | 847 | 88 | 108
7 | 133 | 225 | 427 | 469 | 517 | 932 | 96 | 137
8 | 159 | 250 | 488 | 537 | 593 | 1102 | 103 | 121
9 | 159, 163 | 280 | 549 | 603 | 664 | 1398 | 112 | 164
10 | 219 | 315 | 739 | 814 | 895 | 1695 | 129 | 188
11 | 219 | 355 | - | - | 1102 | 2415 | 136 | 208
12 | 273 | 400 | - | - | 1288 | 2966 | 150 | 281
13 | 273, 325 | 450 | - | - | 1695 | 4407 | 167 | 606
14 | 325 | 500 | - | - | 1975 | 5254 | 185 | 692
15 | 426 | 560 | - | - | 2251 | 6356 | 202 | 979
16 | 426 | 630 | - | - | 2576 | 7288 | 226 | -
17 | 530 | 710 | - | - | 3220 | 9119 | 254 | -
18 | 630 | 800 | - | - | 4136 | 11678 | 281 | -
19 | 720 | 900 | - | - | 4814 | 13559 | 314 | -
20 | 820 | 1000 | - | - | 5288 | 14932 | 346 | -
21 | 920 | 1100 | - | - | 6407 | 16169 | 377 | -
22 | 1020 | 1200 | - | - | 7492 | 17373 | 408 | -
23 | 1220 | 1400 | - | - | 8615 | - | 441 | -

## ТУ-1469-006-2001
Приложение № 19
ЗАО "Серебряный мир 2000"
Тел/факс: (343) 270-58-85 | http://www.sm2000.ru | E-mail: office@sm2000.ru
Перечень поставляемой продукции по ТУ1469-006-00153229-2001
Отвод ОКШС 45° 325(24)-16,0-0,6 ХЛ | Тройник ТШС 530(16)-159(11)-1,6-9,8-0,6 УХЛ | Тройник ТШС 820(16)-219(11)-1,6-7,5-0,6 УХЛ
Отвод ОКШС 90° 325(24)-16,0-0,6 ХЛ | Тройник ТШС 530(24)-159(17)-11,9-0,6 УХЛ | Тройник ТШС 820(22)-219(15,5)-9,8-0,6 УХЛ
Отвод ОКШС 45° 426(28)-16,0-0,6 ХЛ | Тройник ТШС 530(22)-159(15,5)-12,9-0,6 УХЛ | Тройник ТШС 820(30)-219(21)-11,8-0,6 УХЛ
Отвод ОКШС 90° 426(28)-16,0-0,6 ХЛ | Тройник ТШС 530(16)-219(11)-1,6-9,8-0,6 УХЛ | Тройник ТШС 820(30)-219(21)-12,9-0,6 УХЛ
Отвод ОКШС 30° 530(16)- 7,5-0,6 ХЛ | Тройник ТШС 530(24)-219(17)-11,9-0,6 УХЛ | Тройник ТШС 820(16)-325(11)-1,6-5,6-0,6 УХЛ
Отвод ОКШС 45° 530(12)- 7,5-0,6 ХЛ | Тройник ТШС 530(22)-219(17,5)-12,9-0,6 УХЛ | Тройник ТШС 820(19)-325(13)-7,5-0,6 УХЛ
Отвод ОКШС 45° 530(16)- 7,5-0,6 ХЛ | Тройник ТШС 530(16)-325(11)-1,6-9,8-0,6 УХЛ | Тройник ТШС 820(24)-325(17)-9,8-0,6 УХЛ
Отвод ОКШС 90° 530(12)- 7,5-0,6 ХЛ | Тройник ТШС 530(26)-325(18)-11,9-0,6 УХЛ | Тройник ТШС 820(30)-325(21)-11,8-0,6 УХЛ
Отвод ОКШС 90° 530(16)-7,5-0,6 ХЛ | Тройник ТШС 530(24)-325(17)-12,9-0,6 УХЛ | Тройник ТШС 820(32)-325(23)-12,9-0,6 УХЛ
Отвод ОКШС 30° 720(20)-7,5-0,6 ХЛ | Тройник ТШС 530(16)-426(11)-1,6-7,5-0,6 УХЛ | Тройник ТШС 820(16)-426(11)-1,6-5,6-0,6 УХЛ
Отвод ОКШС 45° 720(12)-6,0-0,6 ХЛ | Тройник ТШС 530(19)-426(13)-9,8-0,6 УХЛ | Тройник ТШС 820(19)-426(13)-7,5-0,6 УХЛ
Отвод ОКШС 45° 720(20)-7,5-0,6 ХЛ | Тройник ТШС 530(24)-426(17)-11,8-0,6 УХЛ | Тройник ТШС 820(24)-426(17)-9,8-0,6 УХЛ
Отвод ОКШС 90° 720(12)-6,0-0,6 ХЛ | Тройник ТШС 530(30)-426(21)-12,9-0,6 УХЛ | Тройник ТШС 820(30)-426(21)-11,8-0,6 УХЛ
Отвод ОКШС 90° 720(20)-7,5-0,6 ХЛ | Тройник ТШС 530*22(16)-7,5-0,6 УХЛ | Тройник ТШС 820(16)-530(11)-1,6-5,6-0,6 УХЛ
Отвод ОКШС 45° 720(26)-10,0-0,6 ХЛ | Тройник ТШС 720(16)-159(11)-1,6-7,5-0,6 УХЛ | Тройник ТШС 820(19)-530(13)-7,5-0,6 УХЛ
Отвод ОКШС 90° 720(26)-10,0-0,6 ХЛ | Тройник ТШС 720(19)-159(13)-9,8-0,6 УХЛ | Тройник ТШС 820(30)-530(21)-9,8-0,6 УХЛ
Отвод ОКШС 45° 820(22)-7,5-0,6 ХЛ | Тройник ТШС 720(24)-159(17)-11,8-0,6 УХЛ | Тройник ТШС 820(32)-530(23)-11,8-0,6 УХЛ
Отвод ОКШС 90° 820(22)-7,5-0,6 ХЛ | Тройник ТШС 720(30)-159(21)-12,9-0,6 УХЛ | Тройник ТШС 1020(16)-159(11)-1,6-5,6-0,6 УХЛ
Отвод ОКШС 30° 1020(28)-7,5-0,6 ХЛ | Тройник ТШС 720(16)-219(11)-1,6-7,5-0,6 УХЛ | Тройник ТШС 1020(19)-159(13)-7,5-0,6 УХЛ
Отвод ОКШС 45° 1020(28)-7,5-0,6 ХЛ | Тройник ТШС 720(19)-219(13)-9,8-0,6 УХЛ | Тройник ТШС 1020(30)-159(21)-9,8-0,6 УХЛ
Отвод ОКШС 60° 1020(28)-7,5-0,6 ХЛ | Тройник ТШС 720(24)-219(17)-11,8-0,6 УХЛ | Тройник ТШС 1020(30)-159(21)-11,8-0,6 УХЛ
Отвод ОКШС 90° 1020(28)-7,5-0,6 ХЛ | Тройник ТШС 720(30)-219(21)-12,9-0,6 УХЛ | Тройник ТШС 1020(16)-219(11)-1,6-5,6-0,6 УХЛ
Отвод ОКШС 45° 1020(36)-10,0-0,6 ХЛ | Тройник ТШС 720(16)-325(11)-1,6-7,5-0,6 УХЛ | Тройник ТШС 1020(19)-219(13)-7,5-0,6 УХЛ
Отвод ОКШС 90° 1020(36)-10,0-0,6 ХЛ | Тройник ТШС 720(22)-325(15,5)-9,8-0,6 УХЛ | Тройник ТШС 1020(30)-219(21)-9,8-0,6 УХЛ
Отвод ОКШС 30° 1220(32)-7,5-0,6 ХЛ | Тройник ТШС 720(26)-325(18)-11,8-0,6 УХЛ | Тройник ТШС 1020(30)-219(21)-11,8-0,6 УХЛ
Отвод ОКШС 45° 1220(32)-7,5-0,6 ХЛ | Тройник ТШС 720(30)-325(21)-12,9-0,6 УХЛ | Тройник ТШС 1020(16)-325(11)-1,6-5,6-0,6 УХЛ
Отвод ОКШС 60° 1220(32)-7,5-0,6 ХЛ | Тройник ТШС 720(16)-426(11)-1,6-5,6-0,6 УХЛ | Тройник ТШС 1020(19)-325(13)-7,5-0,6 УХЛ
Отвод ОКШС 90° 1220(32)-7,5-0,6 ХЛ | Тройник ТШС 720(19)-426(13)-7,5-0,6 УХЛ | Тройник ТШС 1020(30)-325(21)-9,8-0,6 УХЛ
Переход ПШ 426(12)-325(10)-7,5-0,6 ХЛ | Тройник ТШС 720(22)-426(15,5)-9,8-0,6 УХЛ | Тройник ТШС 1020(16)-426(11)-1,6-5,6-0,6 УХЛ
Переход ПШ 426(16)-219(10)-7,5-0,6 ХЛ | Тройник ТШС 720(30)-426(21)-11,8-0,6 УХЛ | Тройник ТШС 1020(22)-426(15,5)-7,5-0,6 УХЛ
Переход ПШ 426(16)-325(12)-12,5-0,6 ХЛ | Тройник ТШС 720(30)-426(21)-12,9-0,6 УХЛ | Тройник ТШС 1020(30)-426(21)-9,8-0,6 УХЛ
Переход ПШ 530(12)-377(9)-7,5-0,6 ХЛ | Тройник ТШС 720(16)-530(11)-1,6-5,6-0,6 УХЛ | Тройник ТШС 1020(16)-530(11)-1,6-5,6-0,6 УХЛ
Переход ПШ 530(12)-426(10)-7,5-0,6 ХЛ | Тройник ТШС 720(19)-530(13)-7,5-0,6 УХЛ | Тройник ТШС 1020(22)-530(15,5)-7,5-0,6 УХЛ
Переход ПШ 530(16)-426(14)-10,0-0,6 ХЛ | Тройник ТШС 720(26)-530(18)-9,8-0,6 УХЛ | Тройник ТШС 1020(30)-530(16)-9,8-0,6 УХЛ
Переход ПШ 720(14)-530(12)-7,5-0,6 ХЛ | Тройник ТШС 720(30)-530(21)-11,8-0,6 УХЛ | Тройник ТШС 1020*45(28)-7,5-0,6 УХЛ
Переход ПШ 720(18)-530(14)-10,0-0,6 ХЛ | Тройник ТШС 720(32)-530(23)-12,9-0,6 УХЛ | Тройник ТШС 1220(19)-159(13)-1,6-5,6-0,6 УХЛ
Переход ПКШ 720(20)-530(14)-7,5-0,6 ХЛ | Тройник ТШС 720*30(20)-7,5-0,6 УХЛ | Тройник ТШС 1220(24)-159(17)-7,5-0,6 УХЛ
Переход ПШ 720(14)-630(12)-7,5-0,6 ХЛ | Тройник ТШС 720*40(26)-10,0-0,6 УХЛ | Тройник ТШС 1220(30)-159(21)-9,8-0,6 УХЛ
Переход ПШ 820(18)-720(16)-7,5-0,6 ХЛ | Тройник ТШС 820(16)-159(11)-1,6-7,5-0,6 УХЛ | Тройник ТШС 1220(19)-219(13)-1,6-5,6-0,6 УХЛ
Переход ПКШ 1020(22)-720(16)-7,5-0,6 ХЛ | Тройник ТШС 820(22)-159(15,5)-9,8-0,6 УХЛ | Тройник ТШС 1220(24)-219(17)-7,5-0,6 УХЛ
Переход ПШ 1020(22)-820(19)-7,5-0,6 ХЛ | Тройник ТШС 820(30)-159(21)-11,8-0,6 УХЛ | Тройник ТШС 1220(30)-219(21)-9,8-0,6 УХЛ
Переход ПШС 1220(26)-1020(22)-7,5-0,6 ХЛ | Тройник ТШС 820(30)-159(21)-12,9-0,6 УХЛ | Тройник ТШС 1220(19)-325(13)-1,6-5,6-0,6 УХЛ
| Днище ДШ 530(12)-7,5-0,6-ХЛ | Тройник ТШС 1220(24)-325(17)-7,5-0,6 УХЛ
Цены согласовываются после получения заявки. | Днище ДШ 530(16)-10,0-0,6-ХЛ | Тройник ТШС 1220(30)-325(21)-9,8-0,6 УХЛ
| Днище ДШ 630(16)-10,0-0,6-ХЛ | Тройник ТШС 1220(19)-426(13)-1,6-5,6-0,6 УХЛ
| Днище ДШ 720(12)-5,6-0,6-ХЛ | Тройник ТШС 1220(24)-426(17)-7,5-0,6 УХЛ
| Днище ДШ 720(16)-7,5-0,6-ХЛ | Тройник ТШС 1220(32)-426(23)-9,8-0,6 УХЛ
| Днище ДШ 720(18)-7,5-0,6-ХЛ | Тройник ТШС 1220(26)-530(18)-1,6-5,6-0,6 УХЛ
| Днище ДШ 720(20)-10,0-0,6-ХЛ | Тройник ТШС 1220(22)-530(18)-7,5-0,6 УХЛ
| Днище ДШ 720(22)-10,0-0,6-ХЛ | Тройник ТШС 1220*50(36)-7,5-0,6 УХЛ
| Днище ДШ 720(28)-12,0-0,6-ХЛ | Тройник ТШС 1420(22)-219(15,5)-1,6-5,6-0,6 УХЛ
| Днище ДШ 820(16)-7,5-0,6-ХЛ | Тройник ТШС 1420(30)-219(21)-7,5-0,6 УХЛ
| Днище ДШ 820(20)-7,5-0,6-ХЛ | Тройник ТШС 1420(22)-325(15,5)-1,6-5,6-0,6 УХЛ
| Днище ДШ 820(26)-10,5-0,6-ХЛ | Тройник ТШС 1420(30)-325(21)-7,5-0,6 УХЛ
| Днище ДШ 1020(12)-2,5-0,6-ХЛ | Тройник ТШС 1420(22)-426(15,5)-1,6-5,6-0,6 УХЛ
| Днище ДШ 1020(22)-7,5-0,6-ХЛ | Тройник ТШС 1420(32)-426(23)-7,5-0,6 УХЛ
| Днище ДШ 1020(26)-8,5-0,6-ХЛ | Тройник ТШС 1420(22)-530(15,5)-1,6-5,6-0,6 УХЛ
| Днище ДШ 1020(32)-10,0-0,6-ХЛ | Тройник ТШС 1420(32)-530(23)-7,5-0,6 УХЛ
Днище ДШ 1067(32)-12,0-0,6-ХЛ
Днище ДШ 1220(28)-7,5-0,6-ХЛ
Днище ДШ 1220(36)-10,0-0,6-ХЛ
Днище ДШ 1420(32)-7,5-0,6-ХЛ
Днище ДШ 1420(36)-8,5-0,6-ХЛ
Днище ДШ 1420(45)-10,0-0,6-ХЛ